## Rekapitulace stavby
Export Komplet | [27 empty] | 2.0 | ZAMOK |  |  |  |  | False | False | {6a743987-345b-4939-b7ee-71d4df20561a}
[33 empty] | 0,01 | 21
[33 empty] | 0,01 | 15
|  | REKAPITULACE STAVBY | [17 empty] | v --- níže se nacházejí doplnkové a pomocné údaje k sestavám --- v | [11 empty] | Návod na vyplnění | 0,001
|  | Kód: |  |  |  |  | APS-441/19 | [24 empty] | Měnit lze pouze buňky se žlutým podbarvením! 1) na prvním listu Rekapitulace stavby vyplňte v sestavě a) Souhrnný list - údaje o Uchazeči (přenesou se do ostatních sestav i v jiných listech) b) Rekapitulace objektů - potřebné Ostatní náklady 2) na vybraných listech vyplňte v sestavě a) Krycí list - údaje o Uchazeči, pokud se liší od údajů o Uchazeči na Souhrnném listu (údaje se přenesou do ostatních sestav v daném listu) b) Rekapitulace rozpočtu - potřebné Ostatní náklady c) Celkové náklady za stavbu - ceny u položek - množství, pokud má žluté podbarvení - a v případě potřeby poznámku (ta je ve skrytém sloupci) | 0,01
|  | Stavba: |  |  |  |  | Sanace havarijního stavu podlahy garáže v suterénu provozní budovy Úřadu vlády ČR | [25 empty] | 0,01
|  | KSO: |  |  |  |  | 801 61 | [8 empty] | CC-CZ: | [16 empty] | 0,01
|  | Místo: |  |  |  |  | nábř.Eduarda Beneše 128/4, Praha 1 | [8 empty] | Datum: |  | Vyplň údaj | [14 empty] | 0,01
|  | CZ-CPV: |  |  |  |  | 45213000-3 | [25 empty] | 0,01
|  | Zadavatel: | [13 empty] | IČ: | [16 empty] | 0,01
[16 empty] | DIČ: | [16 empty] | 0,01
0,01
|  | Uchazeč: | [13 empty] | IČ: |  | Vyplň údaj | [14 empty] | 0,01
|  |  | Vyplň údaj | [12 empty] | DIČ: |  | Vyplň údaj | [14 empty] | 0,01
False
|  | Projektant: | [13 empty] | IČ: | [16 empty] | False
[16 empty] | DIČ: | [16 empty] | True
0,01
|  | Zpracovatel: | [13 empty] | IČ: | [16 empty] | 0,01
[16 empty] | DIČ: | [16 empty] | True
Poznámka:
Soupis prací je sestaven s využitím Cenové soustavy ÚRS. Položky, které pochází z této cenové soustavy, jsou ve sloupci 'Cenová soustava' označeny popisem 'CS ÚRS' a úrovní příslušného kalendářního pololetí. Veškeré další informace vymezující popis a podmínky použití těchto položek z Cenové soustavy, které nejsou uvedeny přímo v soupisu prací, jsou neomezeně dálkově k dispozici na www.cs-urs.cz, sekce Cenové a technické podmínky.
|  | Cena bez DPH | [13 empty] | 0
[8 empty] | Sazba daně |  |  | Základ daně |  |  |  |  | Výše daně
|  | DPH |  | základní |  |  |  | 21% |  |  | 0 |  |  |  |  | 0
|  |  |  | snížená |  |  |  | 15% |  |  | 0 |  |  |  |  | 0
|  |  |  | zákl. přenesená |  |  |  | 21% |  |  | 0 |  |  |  |  | 0
|  |  |  | sníž. přenesená |  |  |  | 15% |  |  | 0 |  |  |  |  | 0
|  |  |  | nulová |  |  |  | 0% |  |  | 0 |  |  |  |  | 0
|  | Cena s DPH | [6 empty] | v |  |  | CZK |  |  |  | 0
|  | Projektant | [11 empty] | Zpracovatel
|  | Datum a podpis: | [7 empty] | Razítko |  |  |  | Datum a podpis: |  |  | Razítko
|  | Objednavatel | [11 empty] | Uchazeč
|  | Datum a podpis: | [7 empty] | Razítko |  |  |  | Datum a podpis: |  |  | Razítko
REKAPITULACE OBJEKTŮ STAVBY A SOUPISŮ PRACÍ
| Kód: | [6 empty] | APS-441/19
| Stavba: | [6 empty] | Sanace havarijního stavu podlahy garáže v suterénu provozní budovy Úřadu vlády ČR
| Místo: | [6 empty] | nábř.Eduarda Beneše 128/4, Praha 1 | [6 empty] | Datum: |  | Vyplň údaj
| Zadavatel: | [13 empty] | Projektant: |  |  |  |  | Informatívní údaje z listů zakázek
| Uchazeč: | [13 empty] | Zpracovatel:
| Kód |  |  |  | Popis | [7 empty] | Cena bez DPH [CZK] |  |  |  |  | Cena s DPH [CZK] | Typ | z toho Ostat. náklady [CZK] | DPH [CZK] | Normohodiny [h] | DPH základní [CZK] | DPH snížená [CZK] | DPH základní přenesená [CZK] | DPH snížená přenesená [CZK] | Základna DPH základní | Základna DPH snížená | Základna DPH zákl. přenesená | Základna DPH sníž. přenesená | Základna DPH nulová
| Náklady z rozpočtů | [11 empty] | 0 |  |  |  |  | 0 |  | 0 | 0 | 0 | 0 | 0 | 0 | 0 | 0 | 0 | 0 | 0 | 0 |  | D | 0 |  | IMPORT | {6a743987-345b-4939-b7ee-71d4df20561a} | {00000000-0000-0000-0000-000000000000} | 801 61
/ |  | APS-441/19 |  |  |  | Sanace havarijního stavu podlahy garáže v suterénu provozní budovy Úřadu vlády ČR | [6 empty] | 0 |  |  |  |  | 0 | STA | 0 | 0 | 0 | 0 | 0 | 0 | 0 | 0 | 0 | 0 | 0 | 0 |  |  | 1 | ###NOINSERT### | IMPORT | {6a743987-345b-4939-b7ee-71d4df20561a} | {00000000-0000-0000-0000-000000000000} | 801 61
/ |  | Sanace |  |  |  | Sanace podlahy v m.č.1.04 a 1.08 | [6 empty] | 0 |  |  |  |  | 0 | STA | 0 | 0 | 0 | 0 | 0 | 0 | 0 | 0 | 0 | 0 | 0 | 0 |  |  | 1 |  | IMPORT | {bfb1f815-83e8-4dcf-a2da-e192a2067877} | {6a743987-345b-4939-b7ee-71d4df20561a} | 801 61 | 2
/ |  | VRN |  |  |  | Vedlejší rozpočtové náklady | [6 empty] | 0 |  |  |  |  | 0 | STA | 0 | 0 | 0 | 0 | 0 | 0 | 0 | 0 | 0 | 0 | 0 | 0 |  |  | 1 |  | IMPORT | {46fa7d54-4cb9-437e-a7e8-342a2680c128} | {6a743987-345b-4939-b7ee-71d4df20561a} | 801 61 | 2

## APS-441-19 - Sanace havar...
{6a743987-345b-4939-b7ee-71d4df20561a}
2
| KRYCÍ LIST SOUPISU PRACÍ | [7 empty] | v --- níže se nacházejí doplnkové a pomocné údaje k sestavám --- v | [8 empty] | False
Stavba:
Sanace havarijního stavu podlahy garáže v suterénu provozní budovy Úřadu vlády ČR
| KSO: |  | 801 61 |  |  | CC-CZ:
| Místo: |  | nábř.Eduarda Beneše 128/4, Praha 1 |  |  | Datum: | Vyplň údaj
| CZ-CPV: |  | 45213000-3
| Zadavatel: |  |  |  |  | IČ:
DIČ:
| Uchazeč: |  |  |  |  | IČ: | Vyplň údaj
|  | Vyplň údaj |  |  |  | DIČ: | Vyplň údaj
| Projektant: |  |  |  |  | IČ:
DIČ:
| Zpracovatel: |  |  |  |  | IČ:
DIČ:
Poznámka:
Soupis prací je sestaven s využitím Cenové soustavy ÚRS. Položky, které pochází z této cenové soustavy, jsou ve sloupci 'Cenová soustava' označeny popisem 'CS ÚRS' a úrovní příslušného kalendářního pololetí. Veškeré další informace vymezující popis a podmínky použití těchto položek z Cenové soustavy, které nejsou uvedeny přímo v soupisu prací, jsou neomezeně dálkově k dispozici na www.cs-urs.cz, sekce Cenové a technické podmínky.
| Cena bez DPH | [5 empty] | 0
|  |  | Základ daně |  |  | Sazba daně | Výše daně
| DPH | základní | 0 |  |  | 21% | 0
|  | snížená | 0 |  |  | 15% | 0
|  | zákl. přenesená | 0 |  |  | 21% | 0
|  | sníž. přenesená | 0 |  |  | 15% | 0
|  | nulová | 0 |  |  | 0% | 0
| Cena s DPH |  |  | v | CZK |  | 0
| Projektant |  |  | Zpracovatel
| Datum a podpis: |  | Razítko | Datum a podpis: |  |  | Razítko
| Objednavatel |  |  | Uchazeč
| Datum a podpis: |  | Razítko | Datum a podpis: |  |  | Razítko
REKAPITULACE ČLENĚNÍ SOUPISU PRACÍ
Stavba:
Sanace havarijního stavu podlahy garáže v suterénu provozní budovy Úřadu vlády ČR
Místo: |  |  | nábř.Eduarda Beneše 128/4, Praha 1 |  |  | Datum: | Vyplň údaj
Zadavatel: | [5 empty] | Projektant:
Uchazeč: |  |  | Vyplň údaj |  |  | Zpracovatel:
Kód dílu - Popis | [6 empty] | Cena celkem [CZK]
Náklady ze soupisu prací | [6 empty] | 0 | [11 empty] | -1
| HSV - Práce a dodávky HSV | [5 empty] | 0
| 1 - Zemní práce | [5 empty] | 0
| 2 - Zakládání | [5 empty] | 0
| 3 - Svislé a kompletní konstrukce | [5 empty] | 0
| 4 - Vodorovné konstrukce | [5 empty] | 0
| 6 - Úpravy povrchů, podlahy a osazování výplní | [5 empty] | 0
| 9 - Ostatní konstrukce a práce, bourání | [5 empty] | 0
| 997 - Přesun sutě | [5 empty] | 0
| 998 - Přesun hmot | [5 empty] | 0
| PSV - Práce a dodávky PSV | [5 empty] | 0
| 711 - Izolace proti vodě, vlhkosti a plynům | [5 empty] | 0
| 721 - Zdravotechnika - vnitřní kanalizace | [5 empty] | 0
| 725 - Zdravotechnika - zařizovací předměty | [5 empty] | 0
| 728 - Rozvod stlačného vzduchu | [5 empty] | 0
| 741 - Elektroinstalace - silnoproud | [5 empty] | 0
| 741.1 - Koncové prvky elektroinstalace | [5 empty] | 0
| 741.2 - Kabely | [5 empty] | 0
| 741.3 - Elektroinstalační materiál | [5 empty] | 0
| 741.4 - Rozvaděče a rozvaděčová výzbroj | [5 empty] | 0
| 741.5 - Ostatní | [5 empty] | 0
| 751 - Vzduchotechnika | [5 empty] | 0
| 762 - Konstrukce tesařské | [5 empty] | 0
| 766 - Konstrukce truhlářské | [5 empty] | 0
| 767 - Konstrukce zámečnické | [5 empty] | 0
| 771 - Podlahy z dlaždic | [5 empty] | 0
| 781 - Dokončovací práce - obklady | [5 empty] | 0
| 783 - Dokončovací práce - nátěry | [5 empty] | 0
| 784 - Dokončovací práce - malby a tapety | [5 empty] | 0
| 37M - Strojní vybavení a zařízení dílen | [5 empty] | 0
| 37M-D - Demontáže stávajícího strojního vybavení a zařízení dílny | [5 empty] | 0
| 37M-1 - Montáže stávajícího strojní vybavení a zařízení dílny | [5 empty] | 0
| HZS - Hodinové zúčtovací sazby | [5 empty] | 0
SOUPIS PRACÍ
Stavba:
Sanace havarijního stavu podlahy garáže v suterénu provozní budovy Úřadu vlády ČR
Místo: |  |  | nábř.Eduarda Beneše 128/4, Praha 1 |  |  | Datum: | Vyplň údaj
Zadavatel: | [5 empty] | Projektant:
Uchazeč: |  |  | Vyplň údaj |  |  | Zpracovatel:
PČ | Typ | Kód | Popis | MJ | Množství | J.cena [CZK] | Cena celkem [CZK] | Cenová soustava |  | DPH | J. Nh [h] | Nh celkem [h] | J. hmotnost [t] | Hmotnost celkem [t] | J. suť [t] | Suť Celkem [t]
Náklady soupisu celkem | [6 empty] | 0 |  |  |  |  | 0 |  | 307.3792 |  | 219.8347 |  | D | -1 | [10 empty] | 0
| D | HSV | Práce a dodávky HSV |  |  |  | 0 |  |  |  |  | 0 |  | 301.5399 |  | 216.9738 | 1 | D | 0 |  |  |  | ROZPOCET | [6 empty] | 0
| D | 1 | Zemní práce |  |  |  | 0 |  |  |  |  | 0 |  | 5.054 |  | 0 | 1 | D | 1 |  |  |  | ROZPOCET | [6 empty] | 0
1 | K | 132101401 | Hloubená vykopávka pod základy v hornině tř. 1 a 2 | m3 | 0.781 |  | 0 | CS ÚRS 2019 01 |  | základní |  | 0 | 0 | 0 | 0 | 0 | 4 | K | 2 |  |  |  | ROZPOCET | 0 | 0 | 0 | 0 | 0 | 1 | 0 | 4 | -932328468
| VV |  | "pozn.18" | [14 empty] | VV | 2 | 1 | True | 0 | ROZPOCET
| VV |  | "pro podezdění" | [14 empty] | VV | 2 | 1 | True | 0 | ROZPOCET
| VV |  | 4,69*0,325*0,45+(0,65*0,325*0,45)/2*2 |  | 0.781 | [12 empty] | VV | 2 | 2 | True | 1 | ROZPOCET
2 | K | 139711101 | Vykopávky v uzavřených prostorách v hornině tř. 1 až 4 | m3 | 1.998 |  | 0 | CS ÚRS 2019 01 |  | základní |  | 0 | 0 | 0 | 0 | 0 | 4 | K | 2 |  |  |  | ROZPOCET | 0 | 0 | 0 | 0 | 0 | 1 | 0 | 4 | 519709921
| VV |  | "pozn.18" | [14 empty] | VV | 2 | 1 | True | 0 | ROZPOCET
| VV |  | "pracovní výkop pro podezdění"1*1*0,45*3 |  | 1.35 | [12 empty] | VV | 2 | 2 | True | 0 | ROZPOCET
| VV |  | "pozn.1" | [14 empty] | VV | 2 | 1 | True | 0 | ROZPOCET
| VV |  | "pro sondy"0,6*0,4*0,45*6 |  | 0.648 | [12 empty] | VV | 2 | 2 | True | 0 | ROZPOCET
| VV |  | Součet |  | 1.998 | [12 empty] | VV | 2 | 4 | True | 1 | ROZPOCET
3 | K | 162201211 | Vodorovné přemístění výkopku z horniny tř. 1 až 4 stavebním kolečkem do 10 m | m3 | 2.779 |  | 0 | CS ÚRS 2019 01 |  | základní |  | 0 | 0 | 0 | 0 | 0 | 4 | K | 2 |  |  |  | ROZPOCET | 0 | 0 | 0 | 0 | 0 | 1 | 0 | 4 | 547855583
| VV |  | "vykopávky"0,781+1,998 |  | 2.779 | [12 empty] | VV | 2 | 2 | True | 1 | ROZPOCET
4 | K | 162201219 | Příplatek k vodorovnému přemístění výkopku z horniny tř. 1 až 4 stavebním kolečkem ZKD 10 m | m3 | 25.011 |  | 0 | CS ÚRS 2019 01 |  | základní |  | 0 | 0 | 0 | 0 | 0 | 4 | K | 2 |  |  |  | ROZPOCET | 0 | 0 | 0 | 0 | 0 | 1 | 0 | 4 | 1414467539
| VV |  | 2,779*9 'Přepočtené koeficientem množství |  | 25.011 | [12 empty] | VV | 2 | 2 | False | 1 | ROZPOCET
5 | K | 162701105 | Vodorovné přemístění do 10000 m výkopku/sypaniny z horniny tř. 1 až 4 | m3 | 2.779 |  | 0 | CS ÚRS 2019 01 |  | základní |  | 0 | 0 | 0 | 0 | 0 | 4 | K | 2 |  |  |  | ROZPOCET | 0 | 0 | 0 | 0 | 0 | 1 | 0 | 4 | -942592729
| VV |  | "vykopávky"0,781+1,998 |  | 2.779 | [12 empty] | VV | 2 | 2 | True | 1 | ROZPOCET
6 | K | 162701109 | Příplatek k vodorovnému přemístění výkopku/sypaniny z horniny tř. 1 až 4 ZKD 1000 m přes 10000 m | m3 | 52.801 |  | 0 | CS ÚRS 2019 01 |  | základní |  | 0 | 0 | 0 | 0 | 0 | 4 | K | 2 |  |  |  | ROZPOCET | 0 | 0 | 0 | 0 | 0 | 1 | 0 | 4 | 402586914
| VV |  | 2,779*19 'Přepočtené koeficientem množství |  | 52.801 | [12 empty] | VV | 2 | 2 | False | 1 | ROZPOCET
7 | K | 171201211 | Poplatek za uložení stavebního odpadu - zeminy a kameniva na skládce | t | 2.779 |  | 0 | CS ÚRS 2019 01 |  | základní |  | 0 | 0 | 0 | 0 | 0 | 4 | K | 2 |  |  |  | ROZPOCET | 0 | 0 | 0 | 0 | 0 | 1 | 0 | 4 | 2131400390
8 | K | 175111101 | Obsypání potrubí ručně sypaninou bez prohození sítem, uloženou do 3 m | m3 | 2.527 |  | 0 | CS ÚRS 2019 01 |  | základní |  | 0 | 0 | 0 | 0 | 0 | 4 | K | 2 |  |  |  | ROZPOCET | 0 | 0 | 0 | 0 | 0 | 1 | 0 | 4 | -1282080851
| VV |  | "nová kanalizace" | [14 empty] | VV | 2 | 1 | True | 0 | ROZPOCET
| VV |  | "DN200"7*0,5*0,35 |  | 1.225 | [12 empty] | VV | 2 | 2 | True | 0 | ROZPOCET
| VV |  | "DN100 a 40"9,3*0,4*0,35 |  | 1.302 | [12 empty] | VV | 2 | 2 | True | 0 | ROZPOCET
| VV |  | Součet |  | 2.527 | [12 empty] | VV | 2 | 4 | True | 1 | ROZPOCET
9 | M | 58337310 | štěrkopísek frakce 0/4 | t | 5.054 |  | 0 | CS ÚRS 2019 01 |  | základní |  | 0 | 1 | 5.054 | 0 | 0 | 8 | M | 2 |  |  |  | ROZPOCET | 0 | 0 | 0 | 0 | 0 | 1 | 0 | 4 | 659831839
| VV |  | 2,527*2 'Přepočtené koeficientem množství |  | 5.054 | [12 empty] | VV | 2 | 2 | False | 1 | ROZPOCET
| D | 2 | Zakládání |  |  |  | 0 |  |  |  |  | 0 |  | 7.4425 |  | 0 | 1 | D | 1 |  |  |  | ROZPOCET | [6 empty] | 0
10 | K | 275313611 | Základové patky z betonu tř. C 16/20 | m3 | 2.498 |  | 0 | CS ÚRS 2019 01 |  | základní |  | 0 | 2.2563 | 5.6363 | 0 | 0 | 4 | K | 2 |  |  |  | ROZPOCET | 0 | 0 | 0 | 0 | 0 | 1 | 0 | 4 | 1774617687
| VV |  | "pozn.29" | [14 empty] | VV | 2 | 1 | True | 0 | ROZPOCET
| VV |  | 0,75*0,65*0,45*4+1,2*0,6*0,45*2+1,8*0,6*0,45*2 |  | 2.498 | [12 empty] | VV | 2 | 2 | True | 1 | ROZPOCET
11 | K | 275351121 | Zřízení bednění základových patek | m2 | 12.6 |  | 0 | CS ÚRS 2019 01 |  | základní |  | 0 | 0.00264 | 0.033264 | 0 | 0 | 4 | K | 2 |  |  |  | ROZPOCET | 0 | 0 | 0 | 0 | 0 | 1 | 0 | 4 | -567401824
| VV |  | "pozn.29" | [14 empty] | VV | 2 | 1 | True | 0 | ROZPOCET
| VV |  | (0,75+0,65)*2*0,45*4+(1,2+0,6)*2*0,45*2+(1,8+0,6)*2*0,45*2 |  | 12.6 | [12 empty] | VV | 2 | 2 | True | 1 | ROZPOCET
12 | K | 275351122 | Odstranění bednění základových patek | m2 | 12.6 |  | 0 | CS ÚRS 2019 01 |  | základní |  | 0 | 0 | 0 | 0 | 0 | 4 | K | 2 |  |  |  | ROZPOCET | 0 | 0 | 0 | 0 | 0 | 1 | 0 | 4 | 502718915
13 | K | 279232513 | Postupná podezdívka základového zdiva cihlami betonovými na MC | m3 | 0.721 |  | 0 | CS ÚRS 2019 01 |  | základní |  | 0 | 2.459 | 1.7729 | 0 | 0 | 4 | K | 2 |  |  |  | ROZPOCET | 0 | 0 | 0 | 0 | 0 | 1 | 0 | 4 | -581862583
| VV |  | 4,69*0,3*0,45+(0,65*2*0,3*0,45)/2 |  | 0.721 | [12 empty] | VV | 2 | 2 | True | 1 | ROZPOCET
| D | 3 | Svislé a kompletní konstrukce |  |  |  | 0 |  |  |  |  | 0 |  | 0.00996 |  | 0 | 1 | D | 1 |  |  |  | ROZPOCET | [6 empty] | 0
14 | K | 340235211 | Zazdívka otvorů v příčkách nebo stěnách plochy do 0,0225 m2 cihlami plnými tl do 100 mm | kus | 4 |  | 0 | CS ÚRS 2019 01 |  | základní |  | 0 | 0.00249 | 0.00996 | 0 | 0 | 4 | K | 2 |  |  |  | ROZPOCET | 0 | 0 | 0 | 0 | 0 | 1 | 0 | 4 | 479822310
| VV |  | "prostupy pro rozvod vzduchu"4 |  | 4 | [12 empty] | VV | 2 | 2 | True | 1 | ROZPOCET
| D | 4 | Vodorovné konstrukce |  |  |  | 0 |  |  |  |  | 0 |  | 1.3651 |  | 0 | 1 | D | 1 |  |  |  | ROZPOCET | [6 empty] | 0
15 | K | 451573111 | Lože pod potrubí otevřený výkop ze štěrkopísku | m3 | 0.722 |  | 0 | CS ÚRS 2019 01 |  | základní |  | 0 | 1.8908 | 1.3651 | 0 | 0 | 4 | K | 2 |  |  |  | ROZPOCET | 0 | 0 | 0 | 0 | 0 | 1 | 0 | 4 | 417811965
| VV |  | "nová kanalizace" | [14 empty] | VV | 2 | 1 | True | 0 | ROZPOCET
| VV |  | "DN200"7*0,5*0,1 |  | 0.35 | [12 empty] | VV | 2 | 2 | True | 0 | ROZPOCET
| VV |  | "DN100 a 40"9,3*0,4*0,1 |  | 0.372 | [12 empty] | VV | 2 | 2 | True | 0 | ROZPOCET
| VV |  | Součet |  | 0.722 | [12 empty] | VV | 2 | 4 | True | 1 | ROZPOCET
| D | 6 | Úpravy povrchů, podlahy a osazování výplní |  |  |  | 0 |  |  |  |  | 0 |  | 286.7333 |  | 3.0115 | 1 | D | 1 |  |  |  | ROZPOCET | [6 empty] | 0
16 | K | 612325221 | Vápenocementová štuková omítka malých ploch do 0,09 m2 na stěnách | kus | 7 |  | 0 | CS ÚRS 2019 01 |  | základní |  | 0 | 0.00376 | 0.02632 | 0 | 0 | 4 | K | 2 |  |  |  | ROZPOCET | 0 | 0 | 0 | 0 | 0 | 1 | 0 | 4 | -1583082677
| VV |  | "prostupy pro rozvod vzduchu m.č.1.06 a 1.07"5 |  | 5 | [12 empty] | VV | 2 | 2 | True | 0 | ROZPOCET
| VV |  | "pozn.24"2 |  | 2 | [12 empty] | VV | 2 | 2 | True | 0 | ROZPOCET
| VV |  | Součet |  | 7 | [12 empty] | VV | 2 | 4 | True | 1 | ROZPOCET
17 | K | 612325420R | Oprava vnitřní vápenocementové štukové omítky stěn v rozsahu plochy do 5% | m2 | 208.488 |  | 0 |  |  | základní |  | 0 | 0.00328 | 0.68384 | 0 | 0 | 4 | K | 2 |  |  |  | ROZPOCET | 0 | 0 | 0 | 0 | 0 | 1 | 0 | 4 | -1510587457
| VV |  | "m.č.1.01" | [14 empty] | VV | 2 | 1 | True | 0 | ROZPOCET
| VV |  | (12,355+0,5*2+14,48+0,5*2+0,5+6,25+0,26+0,4+0,275+7,69)*3,6+"sloup"(0,4+1,2)*2*3,6 |  | 170.676 | [12 empty] | VV | 2 | 2 | True | 0 | ROZPOCET
| VV |  | -"dveře"1,45*2 |  | -2.9 | [12 empty] | VV | 2 | 2 | True | 0 | ROZPOCET
| VV |  | -"okna"1,56*0,6*4-1,56*1,2*6+"ostění"(1,56+0,6)*2*0,2*4+(1,56+1,2)*2*0,2*6 |  | -4.896 | [12 empty] | VV | 2 | 2 | True | 0 | ROZPOCET
| VV |  | -"obklad"26,44 |  | -26.44 | [12 empty] | VV | 2 | 2 | True | 0 | ROZPOCET
| VV |  | Mezisoučet |  | 136.44 | [12 empty] | VV | 2 | 3 | True | 0 | ROZPOCET
| VV |  | "m.č.1.02" | [14 empty] | VV | 2 | 1 | True | 0 | ROZPOCET
| VV |  | (2,19*2+6,49+0,5+0,4)*3,6 |  | 42.372 | [12 empty] | VV | 2 | 2 | True | 0 | ROZPOCET
| VV |  | -"dveře"(0,6*2+0,8)*2 |  | -4 | [12 empty] | VV | 2 | 2 | True | 0 | ROZPOCET
| VV |  | -"obklad"5,67 |  | -5.67 | [12 empty] | VV | 2 | 2 | True | 0 | ROZPOCET
| VV |  | Mezisoučet |  | 32.702 | [12 empty] | VV | 2 | 3 | True | 0 | ROZPOCET
| VV |  | "část m.č.1.08 provizorní dílna" | [14 empty] | VV | 2 | 1 | True | 0 | ROZPOCET
| VV |  | (5,59+0,73*2+0,4+7,12+0,5*2)*2,88+(0,4*4)*2,88 |  | 49.45 | [12 empty] | VV | 2 | 2 | True | 0 | ROZPOCET
| VV |  | -"okna"1,56*0,6*2+"ostění"(1,56+0,6)*2*0,2*2 |  | -0.144 | [12 empty] | VV | 2 | 2 | True | 0 | ROZPOCET
| VV |  | -"obklad"9,96 |  | -9.96 | [12 empty] | VV | 2 | 2 | True | 0 | ROZPOCET
| VV |  | Mezisoučet |  | 39.346 | [12 empty] | VV | 2 | 3 | True | 0 | ROZPOCET
| VV |  | Součet |  | 208.488 | [12 empty] | VV | 2 | 4 | True | 1 | ROZPOCET
18 | K | 612403382R | Hrubá výplň rýh ve stěnách do 5x5 cm maltou ze SMS | m2 | 1 |  | 0 |  |  | základní |  | 0 | 0.00433 | 0.00433 | 0 | 0 | 4 | K | 2 |  |  |  | ROZPOCET | 0 | 0 | 0 | 0 | 0 | 1 | 0 | 4 | -533398748
| VV |  | "drážka kanalizace DN 40"1 |  | 1 | [12 empty] | VV | 2 | 2 | True | 1 | ROZPOCET
19 | K | 612321121 | Vápenocementová omítka hladká jednovrstvá vnitřních stěn nanášená ručně | m2 | 8.932 |  | 0 | CS ÚRS 2019 01 |  | základní |  | 0 | 0.0154 | 0.13755 | 0 | 0 | 4 | K | 2 |  |  |  | ROZPOCET | 0 | 0 | 0 | 0 | 0 | 1 | 0 | 4 | -1958672954
| VV |  | "skladba S3" | [14 empty] | VV | 2 | 1 | True | 0 | ROZPOCET
| VV |  | (7,39*2+0,275+5,86+0,275+0,24+0,3+0,3*2)*0,4 |  | 8.932 | [12 empty] | VV | 2 | 2 | True | 1 | ROZPOCET
20 | K | 612321191 | Příplatek k vápenocementové omítce vnitřních stěn za každých dalších 5 mm tloušťky ručně | m2 | 8.932 |  | 0 | CS ÚRS 2019 01 |  | základní |  | 0 | 0.0079 | 0.070563 | 0 | 0 | 4 | K | 2 |  |  |  | ROZPOCET | 0 | 0 | 0 | 0 | 0 | 1 | 0 | 4 | 953483018
| VV |  | "skladba S3" | [14 empty] | VV | 2 | 1 | True | 0 | ROZPOCET
| VV |  | (7,39*2+0,275+5,86+0,275+0,24+0,3+0,3*2)*0,4 |  | 8.932 | [12 empty] | VV | 2 | 2 | True | 1 | ROZPOCET
21 | K | 619995001 | Začištění omítek kolem oken, dveří, podlah nebo obkladů | m | 0.8 |  | 0 | CS ÚRS 2019 01 |  | základní |  | 0 | 0.0015 | 0.0012 | 0 | 0 | 4 | K | 2 |  |  |  | ROZPOCET | 0 | 0 | 0 | 0 | 0 | 1 | 0 | 4 | -1436124125
| VV |  | "ukončení soklu S3 m.č.1.04"0,4*2 |  | 0.8 | [12 empty] | VV | 2 | 2 | True | 1 | ROZPOCET
22 | K | 619996126R | Ochrana svislých ploch OSB deskou tl.18 mm kotvenou do zdiva nad obklad pomocí vrutů a hmoždinek včetně pozdějšího odstranění | m2 | 58.794 |  | 0 |  |  | základní |  | 0 | 0.01093 | 0.64262 | 0.01343 | 0.7896 | 4 | K | 2 |  |  |  | ROZPOCET | 0 | 0 | 0 | 0 | 0 | 1 | 0 | 4 | -719858392
| VV |  | "pozn.13" | [14 empty] | VV | 2 | 1 | True | 0 | ROZPOCET
| VV |  | "stěny a sloupy"(14,48+0,5*3+12,355+0,5*3+6,79+0,275*2+0,4+6,26)*1,25+(1,2+0,4)*2*1,25 |  | 58.794 | [12 empty] | VV | 2 | 2 | True | 1 | ROZPOCET
23 | K | 619996137R | Ochrana konstrukcí nebo samostatných prvků OSB deskou tl.18 mm včetně pozdějšího odstranění | m2 | 59.053 |  | 0 |  |  | základní |  | 0 | 0.03041 | 1.7958 | 0.035 | 2.0669 | 4 | K | 2 |  |  |  | ROZPOCET | 0 | 0 | 0 | 0 | 0 | 1 | 0 | 4 | -960220469
| VV |  | "pozn.17" | [14 empty] | VV | 2 | 1 | True | 0 | ROZPOCET
| VV |  | "přední strana otopná tělesa"1,85*0,5*8 |  | 7.4 | [12 empty] | VV | 2 | 2 | True | 0 | ROZPOCET
| VV |  | "pozn.14" | [14 empty] | VV | 2 | 1 | True | 0 | ROZPOCET
| VV |  | "stěna bez vrat"(6,79*3,6-3,09*3)+(5,49*3,6-3,09*3)+(3,09+3*2)*0,25+"vrata"3,09*3*2+(3*2+3,09)*0,25 |  | 48.753 | [12 empty] | VV | 2 | 2 | True | 0 | ROZPOCET
| VV |  | "dveře do m.č.1.03" | [14 empty] | VV | 2 | 1 | True | 0 | ROZPOCET
| VV |  | 1,45*2 |  | 2.9 | [12 empty] | VV | 2 | 2 | True | 0 | ROZPOCET
| VV |  | Součet |  | 59.053 | [12 empty] | VV | 2 | 4 | True | 1 | ROZPOCET
24 | K | 619996145 | Ochrana konstrukcí nebo samostatných prvků obalením geotextilií | m2 | 77.524 |  | 0 | CS ÚRS 2019 01 |  | základní |  | 0 | 0.00022 | 0.017055 | 0.002 | 0.15505 | 4 | K | 2 |  |  |  | ROZPOCET | 0 | 0 | 0 | 0 | 0 | 1 | 0 | 4 | 393989038
| VV |  | "pozn.17" | [14 empty] | VV | 2 | 1 | True | 0 | ROZPOCET
| VV |  | "otopná tělesa"3*8 |  | 24 | [12 empty] | VV | 2 | 2 | True | 0 | ROZPOCET
| VV |  | "pozn.14" | [14 empty] | VV | 2 | 1 | True | 0 | ROZPOCET
| VV |  | "stěna bez vrat"(6,79*3,6-3,09*3)*2+(3,09+3*2)*0,2+"vrata"3,09*3*2+(3*2+3,09)*0,2 |  | 52.524 | [12 empty] | VV | 2 | 2 | True | 0 | ROZPOCET
| VV |  | Mezisoučet |  | 76.524 | [12 empty] | VV | 2 | 3 | True | 0 | ROZPOCET
| VV |  | "vodovod.baterie na stěně m.č.1.05"0,5*2 |  | 1 | [12 empty] | VV | 2 | 2 | True | 0 | ROZPOCET
| VV |  | Součet |  | 77.524 | [12 empty] | VV | 2 | 4 | True | 1 | ROZPOCET
25 | K | 631311114 | Mazanina tl do 80 mm z betonu prostého bez zvýšených nároků na prostředí tř. C 16/20 | m3 | 12.229 |  | 0 | CS ÚRS 2019 01 |  | základní |  | 0 | 2.2563 | 27.5928 | 0 | 0 | 4 | K | 2 |  |  |  | ROZPOCET | 0 | 0 | 0 | 0 | 0 | 1 | 0 | 4 | -331999493
| VV |  | "krycí mazanina" | [14 empty] | VV | 2 | 1 | True | 0 | ROZPOCET
| VV |  | "skladba S1" | [14 empty] | VV | 2 | 1 | True | 0 | ROZPOCET
| VV |  | 126,75*0,06 |  | 7.605 | [12 empty] | VV | 2 | 2 | True | 0 | ROZPOCET
| VV |  | +"náběhy u sloupů"(2,3+0,95*2+0,95+1,2+2,6+1,2+1,1+2,3*4)*0,8*0,06 |  | 0.982 | [12 empty] | VV | 2 | 2 | True | 0 | ROZPOCET
| VV |  | +"náběhy u obvod.zdi"(13,56+11,26)*0,8*0,06 |  | 1.191 | [12 empty] | VV | 2 | 2 | True | 0 | ROZPOCET
| VV |  | Mezisoučet |  | 9.778 | [12 empty] | VV | 2 | 3 | True | 0 | ROZPOCET
| VV |  | "skladba S2" | [14 empty] | VV | 2 | 1 | True | 0 | ROZPOCET
| VV |  | 30,7*0,06 |  | 1.842 | [12 empty] | VV | 2 | 2 | True | 0 | ROZPOCET
| VV |  | +"náběhy u sloupů"(1,05+0,95)*2*0,8*0,06 |  | 0.192 | [12 empty] | VV | 2 | 2 | True | 0 | ROZPOCET
| VV |  | +"náběhy u obvod.zdi"5,77*0,8*0,06 |  | 0.277 | [12 empty] | VV | 2 | 2 | True | 0 | ROZPOCET
| VV |  | Mezisoučet |  | 2.311 | [12 empty] | VV | 2 | 3 | True | 0 | ROZPOCET
| VV |  | "náběhový klín mezi vraty" | [14 empty] | VV | 2 | 1 | True | 0 | ROZPOCET
| VV |  | (3,1+0,2*2)*0,08/2 |  | 0.14 | [12 empty] | VV | 2 | 2 | True | 0 | ROZPOCET
| VV |  | Mezisoučet |  | 0.14 | [12 empty] | VV | 2 | 3 | True | 0 | ROZPOCET
| VV |  | Součet |  | 12.229 | [12 empty] | VV | 2 | 4 | True | 1 | ROZPOCET
26 | K | 631311121 | Doplnění dosavadních mazanin betonem prostým plochy do 1 m2 tloušťky do 80 mm | m3 | 0.067 |  | 0 | CS ÚRS 2019 01 |  | základní |  | 0 | 2.2563 | 0.15117 | 0 | 0 | 4 | K | 2 |  |  |  | ROZPOCET | 0 | 0 | 0 | 0 | 0 | 1 | 0 | 4 | 293084323
| VV |  | "skladba S4" | [14 empty] | VV | 2 | 1 | True | 0 | ROZPOCET
| VV |  | "mazanina pro uložní dlažby"0,6*0,4*(0,05+0,09)/2*4 |  | 0.067 | [12 empty] | VV | 2 | 2 | True | 1 | ROZPOCET
27 | K | 631311133R | Doplnění dosavadních mazanin betonem C 25/30 XC1 s výztuží 2x síť 8/100 x 8/100 plochy do 1 m2 tloušťky přes 80 mm | m3 | 0.154 |  | 0 |  |  | základní |  | 0 | 2.3578 | 0.3631 | 0 | 0 | 4 | K | 2 |  |  |  | ROZPOCET | 0 | 0 | 0 | 0 | 0 | 1 | 0 | 4 | -772022412
| VV |  | "skladba S4" | [14 empty] | VV | 2 | 1 | True | 0 | ROZPOCET
| VV |  | 0,6*0,4*0,16*4 |  | 0.154 | [12 empty] | VV | 2 | 2 | True | 1 | ROZPOCET
28 | K | 631311136 | Mazanina tl do 240 mm z betonu prostého bez zvýšených nároků na prostředí tř. C 25/30 | m3 | 36.326 |  | 0 | CS ÚRS 2019 01 |  | základní |  | 0 | 2.4533 | 89.1182 | 0 | 0 | 4 | K | 2 |  |  |  | ROZPOCET | 0 | 0 | 0 | 0 | 0 | 1 | 0 | 4 | 1639571772
| VV |  | "skladba S1"177,89*0,16-"ponechané u příčky"6,7*0,1*0,16 |  | 28.355 | [12 empty] | VV | 2 | 2 | True | 0 | ROZPOCET
| VV |  | Mezisoučet |  | 28.355 | [12 empty] | VV | 2 | 3 | True | 0 | ROZPOCET
| VV |  | "skladba S2"42,69*(0,16+0,22)/2-"ponechané u příčky"7,39*0,1*(0,16+0,22)/2 |  | 7.971 | [12 empty] | VV | 2 | 2 | True | 0 | ROZPOCET
| VV |  | Mezisoučet |  | 7.971 | [12 empty] | VV | 2 | 3 | True | 0 | ROZPOCET
| VV |  | Součet |  | 36.326 | [12 empty] | VV | 2 | 4 | True | 1 | ROZPOCET
29 | K | 631319011 | Příplatek k mazanině tl do 80 mm za přehlazení povrchu | m3 | 0.14 |  | 0 | CS ÚRS 2019 01 |  | základní |  | 0 | 0 | 0 | 0 | 0 | 4 | K | 2 |  |  |  | ROZPOCET | 0 | 0 | 0 | 0 | 0 | 1 | 0 | 4 | 1649022387
| VV |  | "náběhový klín mezi vraty" | [14 empty] | VV | 2 | 1 | True | 0 | ROZPOCET
| VV |  | (3,1+0,2*2)*0,08/2 |  | 0.14 | [12 empty] | VV | 2 | 2 | True | 1 | ROZPOCET
30 | K | 631319165R | Příplatek k mazanině tl do 240 mm za spádování | m3 | 7.971 |  | 0 |  |  | základní |  | 0 | 0 | 0 | 0 | 0 | 4 | K | 2 |  |  |  | ROZPOCET | 0 | 0 | 0 | 0 | 0 | 1 | 0 | 4 | 1472923492
| VV |  | "skladba S2"42,69*(0,16+0,22)/2-"ponechané u příčky"7,39*0,1*(0,16+0,22)/2 |  | 7.971 | [12 empty] | VV | 2 | 2 | True | 1 | ROZPOCET
31 | K | 631319181 | Příplatek k mazanině tl do 80 mm za sklon do 35° | m3 | 2.782 |  | 0 | CS ÚRS 2019 01 |  | základní |  | 0 | 0 | 0 | 0 | 0 | 4 | K | 2 |  |  |  | ROZPOCET | 0 | 0 | 0 | 0 | 0 | 1 | 0 | 4 | -1566285276
| VV |  | "krycí mazanina" | [14 empty] | VV | 2 | 1 | True | 0 | ROZPOCET
| VV |  | "skladba S1" | [14 empty] | VV | 2 | 1 | True | 0 | ROZPOCET
| VV |  | +"náběhy u sloupů"(2,3+0,95*2+0,95+1,2+2,6+1,2+1,1+2,3*4)*0,8*0,06 |  | 0.982 | [12 empty] | VV | 2 | 2 | True | 0 | ROZPOCET
| VV |  | +"náběhy u obvod.zdi"(13,56+11,26)*0,8*0,06 |  | 1.191 | [12 empty] | VV | 2 | 2 | True | 0 | ROZPOCET
| VV |  | Mezisoučet |  | 2.173 | [12 empty] | VV | 2 | 3 | True | 0 | ROZPOCET
| VV |  | "skladba S2" | [14 empty] | VV | 2 | 1 | True | 0 | ROZPOCET
| VV |  | +"náběhy u sloupů"(1,05+0,95)*2*0,8*0,06 |  | 0.192 | [12 empty] | VV | 2 | 2 | True | 0 | ROZPOCET
| VV |  | +"náběhy u obvod.zdi"5,77*0,8*0,06 |  | 0.277 | [12 empty] | VV | 2 | 2 | True | 0 | ROZPOCET
| VV |  | Mezisoučet |  | 0.469 | [12 empty] | VV | 2 | 3 | True | 0 | ROZPOCET
| VV |  | "náběhový klín mezi vraty" | [14 empty] | VV | 2 | 1 | True | 0 | ROZPOCET
| VV |  | (3,1+0,2*2)*0,08/2 |  | 0.14 | [12 empty] | VV | 2 | 2 | True | 0 | ROZPOCET
| VV |  | Součet |  | 2.782 | [12 empty] | VV | 2 | 4 | True | 1 | ROZPOCET
32 | K | 631319195 | Příplatek k mazanině tl do 80 mm za plochu do 5 m2 | m3 | 0.14 |  | 0 | CS ÚRS 2019 01 |  | základní |  | 0 | 0 | 0 | 0 | 0 | 4 | K | 2 |  |  |  | ROZPOCET | 0 | 0 | 0 | 0 | 0 | 1 | 0 | 4 | -1815263068
| VV |  | "náběhový klín mezi vraty" | [14 empty] | VV | 2 | 1 | True | 0 | ROZPOCET
| VV |  | (3,1+0,2*2)*0,08/2 |  | 0.14 | [12 empty] | VV | 2 | 2 | True | 1 | ROZPOCET
33 | K | 631362021R | Výztuž mazanin svařovanými sítěmi Kari průměr drátu 8,0, oka 150/150 mm | t | 2.31 |  | 0 |  |  | základní |  | 0 | 1.0662 | 2.463 | 0 | 0 | 4 | K | 2 |  |  |  | ROZPOCET | 0 | 0 | 0 | 0 | 0 | 1 | 0 | 4 | 1030949621
| VV |  | "skladba S1"(177,89-6,7*0,1)*5,27*2/1000 |  | 1.868 | [12 empty] | VV | 2 | 2 | True | 0 | ROZPOCET
| VV |  | Mezisoučet |  | 1.868 | [12 empty] | VV | 2 | 3 | True | 0 | ROZPOCET
| VV |  | "skladba S2"(42,69-7,39*0,1)*5,27*2/1000 |  | 0.442 | [12 empty] | VV | 2 | 2 | True | 0 | ROZPOCET
| VV |  | Mezisoučet |  | 0.442 | [12 empty] | VV | 2 | 3 | True | 0 | ROZPOCET
| VV |  | Součet |  | 2.31 | [12 empty] | VV | 2 | 4 | True | 1 | ROZPOCET
34 | K | 631316231R | Hlazení betonových mazanin, strojně | m2 | 177.22 |  | 0 |  |  | základní |  | 0 | 0 | 0 | 0 | 0 | 4 | K | 2 |  |  |  | ROZPOCET | 0 | 0 | 0 | 0 | 0 | 1 | 0 | 4 | -373155599
| VV |  | "skladba S1"177,89-"ponechané u příčky"6,7*0,1 |  | 177.22 | [12 empty] | VV | 2 | 2 | True | 1 | ROZPOCET
35 | K | 631319175 | Příplatek k mazanině tl do 240 mm za stržení povrchu spodní vrstvy před vložením výztuže | m3 | 36.326 |  | 0 | CS ÚRS 2019 01 |  | základní |  | 0 | 0 | 0 | 0 | 0 | 4 | K | 2 |  |  |  | ROZPOCET | 0 | 0 | 0 | 0 | 0 | 1 | 0 | 4 | -1671296851
| VV |  | "skladba S1"177,89*0,16-"ponechané u příčky"6,7*0,1*0,16 |  | 28.355 | [12 empty] | VV | 2 | 2 | True | 0 | ROZPOCET
| VV |  | Mezisoučet |  | 28.355 | [12 empty] | VV | 2 | 3 | True | 0 | ROZPOCET
| VV |  | "skladba S2"42,69*(0,16+0,22)/2-"ponechané u příčky"7,39*0,1*(0,16+0,22)/2 |  | 7.971 | [12 empty] | VV | 2 | 2 | True | 0 | ROZPOCET
| VV |  | Mezisoučet |  | 7.971 | [12 empty] | VV | 2 | 3 | True | 0 | ROZPOCET
| VV |  | Součet |  | 36.326 | [12 empty] | VV | 2 | 4 | True | 1 | ROZPOCET
36 | K | 633991111 | Nástřik betonových povrchů proti odpařování vody | m2 | 177.22 |  | 0 | CS ÚRS 2019 01 |  | základní |  | 0 | 0.00022 | 0.038988 | 0 | 0 | 4 | K | 2 |  |  |  | ROZPOCET | 0 | 0 | 0 | 0 | 0 | 1 | 0 | 4 | -2008068907
| VV |  | "skladba S1"177,89-"ponechané u příčky"6,7*0,1 |  | 177.22 | [12 empty] | VV | 2 | 2 | True | 1 | ROZPOCET
37 | K | 634113102R | Výplň dilatačních spár mazanin polystyrenem tl.do 10 mm výšky do 200 mm | m | 6.5 |  | 0 |  |  | základní |  | 0 | 0.00012 | 0.00078 | 0 | 0 | 4 | K | 2 |  |  |  | ROZPOCET | 0 | 0 | 0 | 0 | 0 | 1 | 0 | 4 | -2127145233
| VV |  | "mezi m.č.1.01 a 1.03"1,45 |  | 1.45 | [12 empty] | VV | 2 | 2 | True | 0 | ROZPOCET
| VV |  | "mezi m.č.1.05 a 1.04"5,05 |  | 5.05 | [12 empty] | VV | 2 | 2 | True | 0 | ROZPOCET
| VV |  | Součet |  | 6.5 | [12 empty] | VV | 2 | 4 | True | 1 | ROZPOCET
38 | K | 634662112 | Výplň dilatačních spar šířky do 15 mm v mazaninách akrylátovým tmelem | m | 51.46 |  | 0 | CS ÚRS 2019 01 |  | základní |  | 0 | 0.00037 | 0.01904 | 0 | 0 | 4 | K | 2 |  |  |  | ROZPOCET | 0 | 0 | 0 | 0 | 0 | 1 | 0 | 4 | 366125509
| VV |  | "pozn.32" | [14 empty] | VV | 2 | 1 | True | 0 | ROZPOCET
| VV |  | 5,6*2+6+6,79*3+7,39+5,05+1,45 |  | 51.46 | [12 empty] | VV | 2 | 2 | True | 1 | ROZPOCET
39 | K | 634911134 | Řezání dilatačních spár š 20 mm hl do 80 mm v čerstvé betonové mazanině | m | 51.46 |  | 0 | CS ÚRS 2019 01 |  | základní |  | 0 | 4e-05 | 0.0020584 | 0 | 0 | 4 | K | 2 |  |  |  | ROZPOCET | 0 | 0 | 0 | 0 | 0 | 1 | 0 | 4 | -753375227
| VV |  | "pozn.32" | [14 empty] | VV | 2 | 1 | True | 0 | ROZPOCET
| VV |  | 5,6*2+6+6,79*3+7,39+5,05+1,45 |  | 51.46 | [12 empty] | VV | 2 | 2 | True | 1 | ROZPOCET
40 | K | 635101411R | Doplnění násypů pod podlahy, mazaniny a dlažby se zhutněním štěrkem 16-20 pl do 2 m2 | m3 | 0.432 |  | 0 |  |  | základní |  | 0 | 2.16 | 0.93312 | 0 | 0 | 4 | K | 2 |  |  |  | ROZPOCET | 0 | 0 | 0 | 0 | 0 | 1 | 0 | 4 | -950575246
| VV |  | "skladba S4" | [14 empty] | VV | 2 | 1 | True | 0 | ROZPOCET
| VV |  | 0,6*0,4*0,45*4 |  | 0.432 | [12 empty] | VV | 2 | 2 | True | 1 | ROZPOCET
41 | K | 635111242 | Násyp pod podlahy z hrubého kameniva 16-32 se zhutněním | m3 | 75.311 |  | 0 | CS ÚRS 2019 01 |  | základní |  | 0 | 2.16 | 162.6718 | 0 | 0 | 4 | K | 2 |  |  |  | ROZPOCET | 0 | 0 | 0 | 0 | 0 | 1 | 0 | 4 | -1627301383
| VV |  | "skladba S1" | [14 empty] | VV | 2 | 1 | True | 0 | ROZPOCET
| VV |  | 126,75*0,45-"základ.patky"(0,75*0,65*4+1,2*0,6*2+1,8*0,6*2)*0,45 |  | 54.54 | [12 empty] | VV | 2 | 2 | True | 0 | ROZPOCET
| VV |  | +"u sloupů"((2,3*2,3)-(1*1))*0,45/2+(2,17+0,98+1,9)*0,45/2 |  | 2.102 | [12 empty] | VV | 2 | 2 | True | 0 | ROZPOCET
| VV |  | +"u obvod.zdi"(13,56+11,26)*0,65*0,45/2 |  | 3.63 | [12 empty] | VV | 2 | 2 | True | 0 | ROZPOCET
| VV |  | Mezisoučet |  | 60.272 | [12 empty] | VV | 2 | 3 | True | 0 | ROZPOCET
| VV |  | "skladba S2" | [14 empty] | VV | 2 | 1 | True | 0 | ROZPOCET
| VV |  | 30,7*0,45+"u sloupů"(0,82+0,87)*0,45/2+"u obvod.zdi"5,77*0,65*0,45/2 |  | 15.039 | [12 empty] | VV | 2 | 2 | True | 0 | ROZPOCET
| VV |  | Mezisoučet |  | 15.039 | [12 empty] | VV | 2 | 3 | True | 0 | ROZPOCET
| VV |  | Součet |  | 75.311 | [12 empty] | VV | 2 | 4 | True | 1 | ROZPOCET
| D | 9 | Ostatní konstrukce a práce, bourání |  |  |  | 0 |  |  |  |  | 0 |  | 0.93496 |  | 213.9622 | 1 | D | 1 |  |  |  | ROZPOCET | [6 empty] | 0
42 | K | 915131118R | Vodorovné referenční dopravní značení na podlaze v garáži základní žlutá barva | m2 | 10 |  | 0 |  |  | základní |  | 0 | 0.0012 | 0.012 | 0 | 0 | 4 | K | 2 |  |  |  | ROZPOCET | 0 | 0 | 0 | 0 | 0 | 1 | 0 | 4 | -857239846
43 | K | 915631111R | Předznačení pro vodorovné referenční dopravní značení na podlaze v garáži stříkané barvou nebo prováděné z nátěrových hmot | m2 | 10 |  | 0 |  |  | základní |  | 0 | 1e-05 | 0.0001 | 0 | 0 | 4 | K | 2 |  |  |  | ROZPOCET | 0 | 0 | 0 | 0 | 0 | 1 | 0 | 4 | -224899611
44 | K | 949101111 | Lešení pomocné pro objekty pozemních staveb s lešeňovou podlahou v do 1,9 m zatížení do 150 kg/m2 | m2 | 368.04 |  | 0 | CS ÚRS 2019 01 |  | základní |  | 0 | 0.00013 | 0.047845 | 0 | 0 | 4 | K | 2 |  |  |  | ROZPOCET | 0 | 0 | 0 | 0 | 0 | 1 | 0 | 4 | -1676026274
| VV |  | "m.č.1.01"177,9 |  | 177.9 | [12 empty] | VV | 2 | 2 | True | 0 | ROZPOCET
| VV |  | "m.č.1.02"13,4 |  | 13.4 | [12 empty] | VV | 2 | 2 | True | 0 | ROZPOCET
| VV |  | "m.č.1.04"85,05 |  | 85.05 | [12 empty] | VV | 2 | 2 | True | 0 | ROZPOCET
| VV |  | "m.č.1.05"42,69 |  | 42.69 | [12 empty] | VV | 2 | 2 | True | 0 | ROZPOCET
| VV |  | "část m.č.1.08 pro provizorní dílnu"43 |  | 43 | [12 empty] | VV | 2 | 2 | True | 0 | ROZPOCET
| VV |  | "m.č.1.06 a 1.07 pro rozvod potrubí"6 |  | 6 | [12 empty] | VV | 2 | 2 | True | 0 | ROZPOCET
| VV |  | Součet |  | 368.04 | [12 empty] | VV | 2 | 4 | True | 1 | ROZPOCET
45 | K | 952901111 | Vyčištění budov bytové a občanské výstavby při výšce podlaží do 4 m | m2 | 361.04 |  | 0 | CS ÚRS 2019 01 |  | základní |  | 0 | 4e-05 | 0.014442 | 0 | 0 | 4 | K | 2 |  |  |  | ROZPOCET | 0 | 0 | 0 | 0 | 0 | 1 | 0 | 4 | 285210611
| VV |  | "m.č.1.01"177,9 |  | 177.9 | [12 empty] | VV | 2 | 2 | True | 0 | ROZPOCET
| VV |  | "m.č.1.02"13,4 |  | 13.4 | [12 empty] | VV | 2 | 2 | True | 0 | ROZPOCET
| VV |  | "m.č.1.04"85,05 |  | 85.05 | [12 empty] | VV | 2 | 2 | True | 0 | ROZPOCET
| VV |  | "m.č.1.05"42,69 |  | 42.69 | [12 empty] | VV | 2 | 2 | True | 0 | ROZPOCET
| VV |  | "část m.č.1.08 pro provizorní dílnu"42 |  | 42 | [12 empty] | VV | 2 | 2 | True | 0 | ROZPOCET
| VV |  | Součet |  | 361.04 | [12 empty] | VV | 2 | 4 | True | 1 | ROZPOCET
46 | K | 952902021 | Čištění budov zametení hladkých podlah | m2 | 21303 |  | 0 | CS ÚRS 2019 01 |  | základní |  | 0 | 0 | 0 | 0 | 0 | 4 | K | 2 |  |  |  | ROZPOCET | 0 | 0 | 0 | 0 | 0 | 1 | 0 | 4 | -1450485344
| VV |  | "průběžný úklid prostory dotčené dopravou suti a materiálu" | [14 empty] | VV | 2 | 1 | True | 0 | ROZPOCET
| VV |  | "m.č.1.04"85,05*60 |  | 5103 | [12 empty] | VV | 2 | 2 | True | 0 | ROZPOCET
| VV |  | "část m.č.1.08"4*48,75*60 |  | 11700 | [12 empty] | VV | 2 | 2 | True | 0 | ROZPOCET
| VV |  | "průběžný úklid částí m.č.1.08 dotčený stavební činností"150*30 |  | 4500 | [12 empty] | VV | 2 | 2 | True | 0 | ROZPOCET
| VV |  | Součet |  | 21303 | [12 empty] | VV | 2 | 4 | True | 1 | ROZPOCET
47 | K | 952902031 | Čištění budov omytí hladkých podlah | m2 | 34.46 |  | 0 | CS ÚRS 2019 01 |  | základní |  | 0 | 1e-05 | 0.0003446 | 0 | 0 | 4 | K | 2 |  |  |  | ROZPOCET | 0 | 0 | 0 | 0 | 0 | 1 | 0 | 4 | 1931623879
| VV |  | "m.č.1.06"24,87 |  | 24.87 | [12 empty] | VV | 2 | 2 | True | 0 | ROZPOCET
| VV |  | "m.č.1.07"9,59 |  | 9.59 | [12 empty] | VV | 2 | 2 | True | 0 | ROZPOCET
| VV |  | Součet |  | 34.46 | [12 empty] | VV | 2 | 4 | True | 1 | ROZPOCET
48 | K | 952902051 | Čištění budov splachování vodou hladkých podlah | m2 | 40091.2 |  | 0 | CS ÚRS 2019 01 |  | základní |  | 0 | 0 | 0 | 0 | 0 | 4 | K | 2 |  |  |  | ROZPOCET | 0 | 0 | 0 | 0 | 0 | 1 | 0 | 4 | 488070549
| VV |  | "průběžný úklid prostory dotčené dopravou suti a matriálu" | [14 empty] | VV | 2 | 1 | True | 0 | ROZPOCET
| VV |  | "m.č.1.04"85,05*60 |  | 5103 | [12 empty] | VV | 2 | 2 | True | 0 | ROZPOCET
| VV |  | "část m.č.1.08"6*48,75*60 |  | 17550 | [12 empty] | VV | 2 | 2 | True | 0 | ROZPOCET
| VV |  | "závěrečný úklid" | [14 empty] | VV | 2 | 1 | True | 0 | ROZPOCET
| VV |  | "m.č.1.08 mimo provizorní dílnu"(913,91-42)*20 |  | 17438.2 | [12 empty] | VV | 2 | 2 | True | 0 | ROZPOCET
| VV |  | Součet |  | 40091.2 | [12 empty] | VV | 2 | 4 | True | 1 | ROZPOCET
49 | K | 952902121 | Čištění budov zametení drsných podlah | m2 | 6000 |  | 0 | CS ÚRS 2019 01 |  | základní |  | 0 | 0 | 0 | 0 | 0 | 4 | K | 2 |  |  |  | ROZPOCET | 0 | 0 | 0 | 0 | 0 | 1 | 0 | 4 | 867088510
| VV |  | "závěrečný a průběžný úklid" | [14 empty] | VV | 2 | 1 | True | 0 | ROZPOCET
| VV |  | "venkovní zpevněné plochy ve dvoře dotčené dopravou suti a materiálu"100*60 |  | 6000 | [12 empty] | VV | 2 | 2 | True | 1 | ROZPOCET
50 | K | 953943131R | Osazení a dodávka ocel.trubka 14x4 mm pro závlač vrat do betonu | kus | 2 |  | 0 |  |  | základní |  | 0 | 0.00016 | 0.00032 | 0 | 0 | 4 | K | 2 |  |  |  | ROZPOCET | 0 | 0 | 0 | 0 | 0 | 1 | 0 | 4 | -1608321229
| VV |  | "pozn.30"2 |  | 2 | [12 empty] | VV | 2 | 2 | True | 1 | ROZPOCET
51 | K | 965042111R | Bourání podkladů mazanin betonových se zakrápěním tl do 100 mm pl do 1 m2 | m3 | 0.28 |  | 0 |  |  | základní |  | 0 | 0 | 0 | 2.2 | 0.616 | 4 | K | 2 |  |  |  | ROZPOCET | 0 | 0 | 0 | 0 | 0 | 1 | 0 | 4 | -2103331911
| VV |  | "pozn.18" | [14 empty] | VV | 2 | 1 | True | 0 | ROZPOCET
| VV |  | "podkladní beton bourání pro podezdění"1*3*0,05 |  | 0.15 | [12 empty] | VV | 2 | 2 | True | 0 | ROZPOCET
| VV |  | "pon.1 sondy" | [14 empty] | VV | 2 | 1 | True | 0 | ROZPOCET
| VV |  | "podkladní beton"0,6*0,4*0,05*6 |  | 0.072 | [12 empty] | VV | 2 | 2 | True | 0 | ROZPOCET
| VV |  | "mazanina pod dlažbou"0,6*0,4*0,06*4 |  | 0.058 | [12 empty] | VV | 2 | 2 | True | 0 | ROZPOCET
| VV |  | Součet |  | 0.28 | [12 empty] | VV | 2 | 4 | True | 1 | ROZPOCET
52 | K | 965042161R | Bourání podkladů mazanin betonových se zakrápěním tl do 100 mm pl přes 4 m2 | m3 | 11.706 |  | 0 |  |  | základní |  | 0 | 0 | 0 | 2.2 | 25.7532 | 4 | K | 2 |  |  |  | ROZPOCET | 0 | 0 | 0 | 0 | 0 | 1 | 0 | 4 | 719666813
| VV |  | "mazanina ve spádu" | [14 empty] | VV | 2 | 1 | True | 0 | ROZPOCET
| VV |  | "skladba Sb2"42,69*0,06 |  | 2.561 | [12 empty] | VV | 2 | 2 | True | 0 | ROZPOCET
| VV |  | Mezisoučet |  | 2.561 | [12 empty] | VV | 2 | 3 | True | 0 | ROZPOCET
| VV |  | "podkladní beton" | [14 empty] | VV | 2 | 1 | True | 0 | ROZPOCET
| VV |  | "skladba Sb1"150,28*0,05-"sondy"0,6*0,4*2*0,05 |  | 7.49 | [12 empty] | VV | 2 | 2 | True | 0 | ROZPOCET
| VV |  | "skladba Sb2"36,1*0,05 |  | 1.805 | [12 empty] | VV | 2 | 2 | True | 0 | ROZPOCET
| VV |  | -"bourání pro podezdění"1*3*0,05 |  | -0.15 | [12 empty] | VV | 2 | 2 | True | 0 | ROZPOCET
| VV |  | Mezisoučet |  | 9.145 | [12 empty] | VV | 2 | 3 | True | 0 | ROZPOCET
| VV |  | Součet |  | 11.706 | [12 empty] | VV | 2 | 4 | True | 1 | ROZPOCET
53 | K | 965043351R | Bourání podkladů mazanin betonových s potěrem se zakrápěním tl do 100 mm pl do 4 m2 | m3 | 0.103 |  | 0 |  |  | základní |  | 0 | 0 | 0 | 2.2 | 0.2266 | 4 | K | 2 |  |  |  | ROZPOCET | 0 | 0 | 0 | 0 | 0 | 1 | 0 | 4 | -1900993320
| VV |  | "pozn.22" | [14 empty] | VV | 2 | 1 | True | 0 | ROZPOCET
| VV |  | 3,22*0,8*0,08/2 |  | 0.103 | [12 empty] | VV | 2 | 2 | True | 1 | ROZPOCET
54 | K | 965043451R | Bourání podkladů mazanin betonových s potěrem se zakrápěním celkové tl do 200 mm pl do 1 m2 | m3 | 0.75 |  | 0 |  |  | základní |  | 0 | 0 | 0 | 2.2 | 1.65 | 4 | K | 2 |  |  |  | ROZPOCET | 0 | 0 | 0 | 0 | 0 | 1 | 0 | 4 | 27570169
| VV |  | "pozn.18" | [14 empty] | VV | 2 | 1 | True | 0 | ROZPOCET
| VV |  | "bourání pro podezdění"1*3*0,17 |  | 0.51 | [12 empty] | VV | 2 | 2 | True | 0 | ROZPOCET
| VV |  | "pon.1 sondy" | [14 empty] | VV | 2 | 1 | True | 0 | ROZPOCET
| VV |  | "m.č.1.01"0,6*0,4*0,16*2 |  | 0.077 | [12 empty] | VV | 2 | 2 | True | 0 | ROZPOCET
| VV |  | "m.č.1.04 a 1.08"0,6*0,4*0,17*4 |  | 0.163 | [12 empty] | VV | 2 | 2 | True | 0 | ROZPOCET
| VV |  | Součet |  | 0.75 | [12 empty] | VV | 2 | 4 | True | 1 | ROZPOCET
55 | K | 965043471R | Bourání podkladů mazanin betonových s potěrem se zakrápěním celkové tl do 200 mm pl přes 4 m2 | m3 | 34.9 |  | 0 |  |  | základní |  | 0 | 0 | 0 | 2.2 | 76.78 | 4 | K | 2 |  |  |  | ROZPOCET | 0 | 0 | 0 | 0 | 0 | 1 | 0 | 4 | -1532132152
| VV |  | "skladba Sb1"177,89*0,16-"sondy"0,6*0,4*2*0,16-"ponechané u příčky"6,7*0,1*0,16 |  | 28.278 | [12 empty] | VV | 2 | 2 | True | 0 | ROZPOCET
| VV |  | "skladba Sb2"42,69*0,17-"ponechané u příčky"7,39*0,1*0,17 |  | 7.132 | [12 empty] | VV | 2 | 2 | True | 0 | ROZPOCET
| VV |  | -"bourání pro podezdění"1*3*0,17 |  | -0.51 | [12 empty] | VV | 2 | 2 | True | 0 | ROZPOCET
| VV |  | Součet |  | 34.9 | [12 empty] | VV | 2 | 4 | True | 1 | ROZPOCET
56 | K | 965081213 | Bourání podlah z dlaždic keramických nebo xylolitových tl do 10 mm plochy přes 1 m2 | m2 | 42.69 |  | 0 | CS ÚRS 2019 01 |  | základní |  | 0 | 0 | 0 | 0.035 | 1.4942 | 4 | K | 2 |  |  |  | ROZPOCET | 0 | 0 | 0 | 0 | 0 | 1 | 0 | 4 | 861133447
| VV |  | "m.č.1.05"42,69 |  | 42.69 | [12 empty] | VV | 2 | 2 | True | 1 | ROZPOCET
57 | K | 965048250R | Dočištění povrchu po vybourání dlažeb | m2 | 0.739 |  | 0 |  |  | základní |  | 0 | 0 | 0 | 0.02551 | 0.018852 | 4 | K | 2 |  |  |  | ROZPOCET | 0 | 0 | 0 | 0 | 0 | 1 | 0 | 4 | 1070472271
| VV |  | "m.č.1.05 ponechaný pruh u dělící příčky" | [14 empty] | VV | 2 | 1 | True | 0 | ROZPOCET
| VV |  | 7,39*0,1 |  | 0.739 | [12 empty] | VV | 2 | 2 | True | 1 | ROZPOCET
58 | K | 965082941 | Odstranění násypů pod podlahami tl přes 200 mm | m3 | 76.243 |  | 0 | CS ÚRS 2019 01 |  | základní |  | 0 | 0 | 0 | 1.4 | 106.7402 | 4 | K | 2 |  |  |  | ROZPOCET | 0 | 0 | 0 | 0 | 0 | 1 | 0 | 4 | -1081251966
| VV |  | "skladba Sb1"126,75*0,45-"sondy"0,6*0,4*2*0,45 |  | 56.822 | [12 empty] | VV | 2 | 2 | True | 0 | ROZPOCET
| VV |  | +"u sloupů"((2,3*2,3)-(1*1))*0,45/2+(2,17+0,98+1,9)*0,45/2 |  | 2.102 | [12 empty] | VV | 2 | 2 | True | 0 | ROZPOCET
| VV |  | +"u obvod.zdi"(13,56+11,26)*0,65*0,45/2 |  | 3.63 | [12 empty] | VV | 2 | 2 | True | 0 | ROZPOCET
| VV |  | Mezisoučet |  | 62.554 | [12 empty] | VV | 2 | 3 | True | 0 | ROZPOCET
| VV |  | "skladba Sb2"30,7*0,45+"u sloupů"(0,82+0,87)*0,45/2+"u obvod.zdi"5,77*0,65*0,45/2 |  | 15.039 | [12 empty] | VV | 2 | 2 | True | 0 | ROZPOCET
| VV |  | -"pracovní výkop pro podezdění"1*3*0,45 |  | -1.35 | [12 empty] | VV | 2 | 2 | True | 0 | ROZPOCET
| VV |  | Mezisoučet |  | 13.689 | [12 empty] | VV | 2 | 3 | True | 0 | ROZPOCET
| VV |  | Součet |  | 76.243 | [12 empty] | VV | 2 | 4 | True | 1 | ROZPOCET
59 | K | 969021111 | Vybourání kanalizačního potrubí DN do 100 | m | 1 |  | 0 | CS ÚRS 2019 01 |  | základní |  | 0 | 0 | 0 | 0.037 | 0.037 | 4 | K | 2 |  |  |  | ROZPOCET | 0 | 0 | 0 | 0 | 0 | 1 | 0 | 4 | -765171935
| VV |  | "m.č.1.05 DN 40 ve zdivu "1 |  | 1 | [12 empty] | VV | 2 | 2 | True | 1 | ROZPOCET
60 | K | 970241250R | Řezání prostého betonu hl. řezu do 250 mm | m | 41.01 |  | 0 |  |  | základní |  | 0 | 1e-05 | 0.0004101 | 0.00046 | 0.018865 | 4 | K | 2 |  |  |  | ROZPOCET | 0 | 0 | 0 | 0 | 0 | 1 | 0 | 4 | 1270148527
| VV |  | "pozn.1" | [14 empty] | VV | 2 | 1 | True | 0 | ROZPOCET
| VV |  | "sondy m.č.1.01"(0,6+0,4)*2*2 |  | 4 | [12 empty] | VV | 2 | 2 | True | 0 | ROZPOCET
| VV |  | "pozn.18" | [14 empty] | VV | 2 | 1 | True | 0 | ROZPOCET
| VV |  | " manipulační otvory pro postupné podezdění zdiva"1*3*3 |  | 9 | [12 empty] | VV | 2 | 2 | True | 0 | ROZPOCET
| VV |  | "pozn.19" | [14 empty] | VV | 2 | 1 | True | 0 | ROZPOCET
| VV |  | "m.č.1.01"6,79 |  | 6.79 | [12 empty] | VV | 2 | 2 | True | 0 | ROZPOCET
| VV |  | "mezi m.č.1.01 a 1.02"5,59 |  | 5.59 | [12 empty] | VV | 2 | 2 | True | 0 | ROZPOCET
| VV |  | "mezi m.č.1.01 a 1.04"6,79 |  | 6.79 | [12 empty] | VV | 2 | 2 | True | 0 | ROZPOCET
| VV |  | "m.č.1.05"7,39 |  | 7.39 | [12 empty] | VV | 2 | 2 | True | 0 | ROZPOCET
| VV |  | "mezi m.č.1.01 a 1.03"1,45 |  | 1.45 | [12 empty] | VV | 2 | 2 | True | 0 | ROZPOCET
| VV |  | Součet |  | 41.01 | [12 empty] | VV | 2 | 4 | True | 1 | ROZPOCET
61 | K | 970241300R | Řezání prostého betonu hl. řezu do 300 mm | m | 13.05 |  | 0 |  |  | základní |  | 0 | 1e-05 | 0.0001305 | 0.00046 | 0.006003 | 4 | K | 2 |  |  |  | ROZPOCET | 0 | 0 | 0 | 0 | 0 | 1 | 0 | 4 | 1877873854
| VV |  | "pozn.1" | [14 empty] | VV | 2 | 1 | True | 0 | ROZPOCET
| VV |  | "sondy m.č.1.04 a 1.08"(0,6+0,4)*2*4 |  | 8 | [12 empty] | VV | 2 | 2 | True | 0 | ROZPOCET
| VV |  | "pozn.19" | [14 empty] | VV | 2 | 1 | True | 0 | ROZPOCET
| VV |  | "mezi m.č.1.05 a 1.04"5,05 |  | 5.05 | [12 empty] | VV | 2 | 2 | True | 0 | ROZPOCET
| VV |  | Součet |  | 13.05 | [12 empty] | VV | 2 | 4 | True | 1 | ROZPOCET
62 | K | 971033131 | Vybourání otvorů ve zdivu cihelném D do 60 mm na MVC nebo MV tl do 150 mm | kus | 4 |  | 0 | CS ÚRS 2019 01 |  | základní |  | 0 | 0 | 0 | 0.001 | 0.004 | 4 | K | 2 |  |  |  | ROZPOCET | 0 | 0 | 0 | 0 | 0 | 1 | 0 | 4 | -59462734
| VV |  | "prostupy pro rozvod vzduchu"4 |  | 4 | [12 empty] | VV | 2 | 2 | True | 1 | ROZPOCET
63 | K | 974031142 | Vysekání rýh ve zdivu cihelném hl do 70 mm š do 70 mm | m | 1 |  | 0 | CS ÚRS 2019 01 |  | základní |  | 0 | 0 | 0 | 0.009 | 0.009 | 4 | K | 2 |  |  |  | ROZPOCET | 0 | 0 | 0 | 0 | 0 | 1 | 0 | 4 | -587376140
| VV |  | "m.č.1.05 DN 40 ve zdivu "1 |  | 1 | [12 empty] | VV | 2 | 2 | True | 1 | ROZPOCET
64 | K | 977151110R | Jádrové vrty diamantovými korunkami do D 25 mm do stavebních materiálů | m | 0.25 |  | 0 |  |  | základní |  | 0 | 0.00034 | 8.5e-05 | 0.004 | 0.001 | 4 | K | 2 |  |  |  | ROZPOCET | 0 | 0 | 0 | 0 | 0 | 1 | 0 | 4 | 1277742332
| VV |  | "pozn.24"0,25 |  | 0.25 | [12 empty] | VV | 2 | 2 | True | 1 | ROZPOCET
65 | K | 977151711R | Příplatek za jádrové vrtání vodorovně ve stěně d 25 mm | m | 0.25 |  | 0 |  |  | základní |  | 0 | 1e-05 | 2.5e-06 | 0 | 0 | 4 | K | 2 |  |  |  | ROZPOCET | 0 | 0 | 0 | 0 | 0 | 1 | 0 | 4 | 710586162
| VV |  | "pozn.24"0,25 |  | 0.25 | [12 empty] | VV | 2 | 2 | True | 1 | ROZPOCET
66 | K | 978059511 | Odsekání a odebrání obkladů stěn z vnitřních obkládaček plochy do 1 m2 | m2 | 8.932 |  | 0 | CS ÚRS 2019 01 |  | základní |  | 0 | 0 | 0 | 0.068 | 0.60738 | 4 | K | 2 |  |  |  | ROZPOCET | 0 | 0 | 0 | 0 | 0 | 1 | 0 | 4 | -556986564
| VV |  | "skladba Sb3" | [14 empty] | VV | 2 | 1 | True | 0 | ROZPOCET
| VV |  | (7,39*2+0,275+5,86+0,275+0,24+0,3+0,3*2)*0,4 |  | 8.932 | [12 empty] | VV | 2 | 2 | True | 1 | ROZPOCET
67 | K | 985131311 | Ruční dočištění ploch stěn, rubu kleneb a podlah ocelových kartáči | m2 | 8.932 |  | 0 | CS ÚRS 2019 01 |  | základní |  | 0 | 0 | 0 | 0 | 0 | 4 | K | 2 |  |  |  | ROZPOCET | 0 | 0 | 0 | 0 | 0 | 1 | 0 | 4 | 1810433074
| VV |  | "skladba Sb3" | [14 empty] | VV | 2 | 1 | True | 0 | ROZPOCET
| VV |  | (7,39*2+0,275+5,86+0,275+0,24+0,3+0,3*2)*0,4 |  | 8.932 | [12 empty] | VV | 2 | 2 | True | 1 | ROZPOCET
68 | K | 985131511R | Očištění ploch stěn, rubu kleneb a podlah vysátím | m2 | 234.222 |  | 0 |  |  | základní |  | 0 | 0 | 0 | 0 | 0 | 4 | K | 2 |  |  |  | ROZPOCET | 0 | 0 | 0 | 0 | 0 | 1 | 0 | 4 | 845564371
| VV |  | "skladba S1" | [14 empty] | VV | 2 | 1 | True | 0 | ROZPOCET
| VV |  | 153,55 |  | 153.55 | [12 empty] | VV | 2 | 2 | True | 0 | ROZPOCET
| VV |  | +"šikmé náběhy u sloupů"(2,3+0,95*2+0,95+1,2+2,6+1,2+1,1+2,3*4)*0,8 |  | 16.36 | [12 empty] | VV | 2 | 2 | True | 0 | ROZPOCET
| VV |  | +"šikmé náběhy u obvod.zdi"(13,56+11,26)*0,8 |  | 19.856 | [12 empty] | VV | 2 | 2 | True | 0 | ROZPOCET
| VV |  | Mezisoučet |  | 189.766 | [12 empty] | VV | 2 | 3 | True | 0 | ROZPOCET
| VV |  | "skladba S2" | [14 empty] | VV | 2 | 1 | True | 0 | ROZPOCET
| VV |  | 36,64 |  | 36.64 | [12 empty] | VV | 2 | 2 | True | 0 | ROZPOCET
| VV |  | +"šikmé náběhy u sloupů"(1,05+0,95)*2*0,8 |  | 3.2 | [12 empty] | VV | 2 | 2 | True | 0 | ROZPOCET
| VV |  | +"šikmé náběhy u obvod.zdi"5,77*0,8 |  | 4.616 | [12 empty] | VV | 2 | 2 | True | 0 | ROZPOCET
| VV |  | Mezisoučet |  | 44.456 | [12 empty] | VV | 2 | 3 | True | 0 | ROZPOCET
| VV |  | Součet |  | 234.222 | [12 empty] | VV | 2 | 4 | True | 1 | ROZPOCET
69 | K | 985311007R | Náběhový klín u stěn z reprofilační cementový malty tl do 70 mm | m2 | 0.756 |  | 0 |  |  | základní |  | 0 | 0.13965 | 0.10558 | 0 | 0 | 4 | K | 2 |  |  |  | ROZPOCET | 0 | 0 | 0 | 0 | 0 | 1 | 0 | 4 | -491968091
| VV |  | 6,3*0,06*2 |  | 0.756 | [12 empty] | VV | 2 | 2 | True | 1 | ROZPOCET
70 | K | 985311313 | Reprofilace rubu kleneb a podlah cementovými sanačními maltami tl 30 mm | m2 | 11.711 |  | 0 | CS ÚRS 2019 01 |  | základní |  | 0 | 0.05985 | 0.7009 | 0 | 0 | 4 | K | 2 |  |  |  | ROZPOCET | 0 | 0 | 0 | 0 | 0 | 1 | 0 | 4 | 1244795617
| VV |  | "předpoklad 5% z celkové plochy" | [14 empty] | VV | 2 | 1 | True | 0 | ROZPOCET
| VV |  | 234,222*0,05 |  | 11.711 | [12 empty] | VV | 2 | 2 | True | 1 | ROZPOCET
71 | K | 985311912 | Příplatek při reprofilaci sanačními maltami za plochu do 10 m2 jednotlivě | m2 | 11.711 |  | 0 | CS ÚRS 2019 01 |  | základní |  | 0 | 0 | 0 | 0 | 0 | 4 | K | 2 |  |  |  | ROZPOCET | 0 | 0 | 0 | 0 | 0 | 1 | 0 | 4 | 1244096982
72 | K | 985431101R | Nízkotlaká injektáž cement.mlékem 2x20 l pro zpevnění násypů na okraji bourané oblasti včetně vrtu pr.do 20 mm v bet.kcích tl do 220 mm a zaslepení cementovou směsí | kus | 24 |  | 0 |  |  | základní |  | 0 | 0.0022 | 0.0528 | 0 | 0 | 4 | K | 2 |  |  |  | ROZPOCET | 0 | 0 | 0 | 0 | 0 | 1 | 0 | 4 | 832661923
| VV |  | "pozn.21"24 |  | 24 | [12 empty] | VV | 2 | 2 | True | 1 | ROZPOCET
| D | 997 | Přesun sutě |  |  |  | 0 |  |  |  |  | 0 |  | 0 |  | 0 | 1 | D | 1 |  |  |  | ROZPOCET | [6 empty] | 0
73 | K | 997013151 | Vnitrostaveništní doprava suti a vybouraných hmot pro budovy v do 6 m s omezením mechanizace | t | 219.835 |  | 0 | CS ÚRS 2019 01 |  | základní |  | 0 | 0 | 0 | 0 | 0 | 4 | K | 2 |  |  |  | ROZPOCET | 0 | 0 | 0 | 0 | 0 | 1 | 0 | 4 | 1371905888
74 | K | 997013219 | Příplatek k vnitrostaveništní dopravě suti a vybouraných hmot za zvětšenou dopravu suti ZKD 10 m | t | 1099.175 |  | 0 | CS ÚRS 2019 01 |  | základní |  | 0 | 0 | 0 | 0 | 0 | 4 | K | 2 |  |  |  | ROZPOCET | 0 | 0 | 0 | 0 | 0 | 1 | 0 | 4 | -1343647920
| VV |  | 219,835*5 'Přepočtené koeficientem množství |  | 1099.175 | [12 empty] | VV | 2 | 2 | False | 1 | ROZPOCET
75 | K | 997013501 | Odvoz suti a vybouraných hmot na skládku nebo meziskládku do 1 km se složením | t | 219.113 |  | 0 | CS ÚRS 2019 01 |  | základní |  | 0 | 0 | 0 | 0 | 0 | 4 | K | 2 |  |  |  | ROZPOCET | 0 | 0 | 0 | 0 | 0 | 1 | 0 | 4 | -1552667526
| VV |  | "celk.hmotnost"219,689 |  | 219.689 | [12 empty] | VV | 2 | 2 | True | 0 | ROZPOCET
| VV |  | -"kov.potrubí"0,576 |  | -0.576 | [12 empty] | VV | 2 | 2 | True | 0 | ROZPOCET
| VV |  | Součet |  | 219.113 | [12 empty] | VV | 2 | 4 | True | 1 | ROZPOCET
76 | K | 997013509 | Příplatek k odvozu suti a vybouraných hmot na skládku ZKD 1 km přes 1 km | t | 4163.147 |  | 0 | CS ÚRS 2019 01 |  | základní |  | 0 | 0 | 0 | 0 | 0 | 4 | K | 2 |  |  |  | ROZPOCET | 0 | 0 | 0 | 0 | 0 | 1 | 0 | 4 | -145048864
| VV |  | 219,113*19 'Přepočtené koeficientem množství |  | 4163.147 | [12 empty] | VV | 2 | 2 | False | 1 | ROZPOCET
77 | K | 997013801 | Poplatek za uložení na skládce (skládkovné) stavebního odpadu betonového kód odpadu 170 101 | t | 105.05 |  | 0 | CS ÚRS 2019 01 |  | základní |  | 0 | 0 | 0 | 0 | 0 | 4 | K | 2 |  |  |  | ROZPOCET | 0 | 0 | 0 | 0 | 0 | 1 | 0 | 4 | -367517933
| VV |  | "betony"105,05 |  | 105.05 | [12 empty] | VV | 2 | 2 | True | 1 | ROZPOCET
78 | K | 997013811 | Poplatek za uložení na skládce (skládkovné) stavebního odpadu dřevěného kód odpadu 170 201 | t | 4.67 |  | 0 | CS ÚRS 2019 01 |  | základní |  | 0 | 0 | 0 | 0 | 0 | 4 | K | 2 |  |  |  | ROZPOCET | 0 | 0 | 0 | 0 | 0 | 1 | 0 | 4 | -1482773831
| VV |  | "provizorní příčky a ochrana kcí"4,67 |  | 4.67 | [12 empty] | VV | 2 | 2 | True | 1 | ROZPOCET
79 | K | 997013831 | Poplatek za uložení na skládce (skládkovné) stavebního odpadu směsného kód odpadu 170 904 | t | 2.077 |  | 0 | CS ÚRS 2019 01 |  | základní |  | 0 | 0 | 0 | 0 | 0 | 4 | K | 2 |  |  |  | ROZPOCET | 0 | 0 | 0 | 0 | 0 | 1 | 0 | 4 | -481627079
| VV |  | "celk.hmotnost"219,113 |  | 219.113 | [12 empty] | VV | 2 | 2 | True | 0 | ROZPOCET
| VV |  | -"betony"105,05 |  | -105.05 | [12 empty] | VV | 2 | 2 | True | 0 | ROZPOCET
| VV |  | -"násypy"106,74 |  | -106.74 | [12 empty] | VV | 2 | 2 | True | 0 | ROZPOCET
| VV |  | -"dřevo"4,67 |  | -4.67 | [12 empty] | VV | 2 | 2 | True | 0 | ROZPOCET
| VV |  | -"kov.potrubí"0,576 |  | -0.576 | [12 empty] | VV | 2 | 2 | True | 0 | ROZPOCET
| VV |  | Součet |  | 2.077 | [12 empty] | VV | 2 | 4 | True | 1 | ROZPOCET
80 | K | 997223855 | Poplatek za uložení na skládce (skládkovné) zeminy a kameniva kód odpadu 170 504 | t | 106.74 |  | 0 | CS ÚRS 2019 01 |  | základní |  | 0 | 0 | 0 | 0 | 0 | 4 | K | 2 |  |  |  | ROZPOCET | 0 | 0 | 0 | 0 | 0 | 1 | 0 | 4 | 1121415432
| VV |  | "násypy"106,74 |  | 106.74 | [12 empty] | VV | 2 | 2 | True | 1 | ROZPOCET
| D | 998 | Přesun hmot |  |  |  | 0 |  |  |  |  | 0 |  | 0 |  | 0 | 1 | D | 1 |  |  |  | ROZPOCET | [6 empty] | 0
81 | K | 998017001 | Přesun hmot s omezením mechanizace pro budovy v do 6 m | t | 301.591 |  | 0 | CS ÚRS 2019 01 |  | základní |  | 0 | 0 | 0 | 0 | 0 | 4 | K | 2 |  |  |  | ROZPOCET | 0 | 0 | 0 | 0 | 0 | 1 | 0 | 4 | -175738944
| D | PSV | Práce a dodávky PSV |  |  |  | 0 |  |  |  |  | 0 |  | 5.8392 |  | 2.861 | 2 | D | 0 |  |  |  | ROZPOCET | [6 empty] | 0
| D | 711 | Izolace proti vodě, vlhkosti a plynům |  |  |  | 0 |  |  |  |  | 0 |  | 1.2265 |  | 0 | 2 | D | 1 |  |  |  | ROZPOCET | [6 empty] | 0
82 | K | 711111001 | Provedení izolace proti zemní vlhkosti vodorovné za studena nátěrem penetračním | m2 | 234.222 |  | 0 | CS ÚRS 2019 01 |  | základní |  | 0 | 0 | 0 | 0 | 0 | 16 | K | 2 |  |  |  | ROZPOCET | 0 | 0 | 0 | 0 | 0 | 1 | 0 | 16 | -365211728
| VV |  | "skladba S1" | [14 empty] | VV | 2 | 1 | True | 0 | ROZPOCET
| VV |  | 153,55 |  | 153.55 | [12 empty] | VV | 2 | 2 | True | 0 | ROZPOCET
| VV |  | +"šikmé náběhy u sloupů"(2,3+0,95*2+0,95+1,2+2,6+1,2+1,1+2,3*4)*0,8 |  | 16.36 | [12 empty] | VV | 2 | 2 | True | 0 | ROZPOCET
| VV |  | +"šikmé náběhy u obvod.zdi"(13,56+11,26)*0,8 |  | 19.856 | [12 empty] | VV | 2 | 2 | True | 0 | ROZPOCET
| VV |  | Mezisoučet |  | 189.766 | [12 empty] | VV | 2 | 3 | True | 0 | ROZPOCET
| VV |  | "skladba S2" | [14 empty] | VV | 2 | 1 | True | 0 | ROZPOCET
| VV |  | 36,64 |  | 36.64 | [12 empty] | VV | 2 | 2 | True | 0 | ROZPOCET
| VV |  | +"šikmé náběhy u sloupů"(1,05+0,95)*2*0,8 |  | 3.2 | [12 empty] | VV | 2 | 2 | True | 0 | ROZPOCET
| VV |  | +"šikmé náběhy u obvod.zdi"5,77*0,8 |  | 4.616 | [12 empty] | VV | 2 | 2 | True | 0 | ROZPOCET
| VV |  | Mezisoučet |  | 44.456 | [12 empty] | VV | 2 | 3 | True | 0 | ROZPOCET
| VV |  | Součet |  | 234.222 | [12 empty] | VV | 2 | 4 | True | 1 | ROZPOCET
83 | M | 11163150 | lak penetrační asfaltový | t | 0.07 |  | 0 | CS ÚRS 2019 01 |  | základní |  | 0 | 1 | 0.07 | 0 | 0 | 32 | M | 2 |  |  |  | ROZPOCET | 0 | 0 | 0 | 0 | 0 | 1 | 0 | 16 | -483709717
| VV |  | 234,222*0,0003 'Přepočtené koeficientem množství |  | 0.07 | [12 empty] | VV | 2 | 2 | False | 1 | ROZPOCET
84 | K | 711112001 | Provedení izolace proti zemní vlhkosti svislé za studena nátěrem penetračním | m2 | 3.3 |  | 0 | CS ÚRS 2019 01 |  | základní |  | 0 | 0 | 0 | 0 | 0 | 16 | K | 2 |  |  |  | ROZPOCET | 0 | 0 | 0 | 0 | 0 | 1 | 0 | 16 | -792178720
| VV |  | "vytažení na doplnění podezdění zdi" | [14 empty] | VV | 2 | 1 | True | 0 | ROZPOCET
| VV |  | 4,7*0,55+0,65*0,55/2*4 |  | 3.3 | [12 empty] | VV | 2 | 2 | True | 1 | ROZPOCET
85 | M | 11163150 | lak penetrační asfaltový | t | 0.001 |  | 0 | CS ÚRS 2019 01 |  | základní |  | 0 | 1 | 0.001 | 0 | 0 | 32 | M | 2 |  |  |  | ROZPOCET | 0 | 0 | 0 | 0 | 0 | 1 | 0 | 16 | 1307547551
| VV |  | 3,3*0,00035 'Přepočtené koeficientem množství |  | 0.001 | [12 empty] | VV | 2 | 2 | False | 1 | ROZPOCET
86 | K | 711141559 | Provedení izolace proti zemní vlhkosti pásy přitavením vodorovné NAIP | m2 | 234.222 |  | 0 | CS ÚRS 2019 01 |  | základní |  | 0 | 0.0004 | 0.093689 | 0 | 0 | 16 | K | 2 |  |  |  | ROZPOCET | 0 | 0 | 0 | 0 | 0 | 1 | 0 | 16 | -1107442502
| VV |  | "skladba S1" | [14 empty] | VV | 2 | 1 | True | 0 | ROZPOCET
| VV |  | 153,55 |  | 153.55 | [12 empty] | VV | 2 | 2 | True | 0 | ROZPOCET
| VV |  | +"šikmé náběhy u sloupů"(2,3+0,95*2+0,95+1,2+2,6+1,2+1,1+2,3*4)*0,8 |  | 16.36 | [12 empty] | VV | 2 | 2 | True | 0 | ROZPOCET
| VV |  | +"šikmé náběhy u obvod.zdi"(13,56+11,26)*0,8 |  | 19.856 | [12 empty] | VV | 2 | 2 | True | 0 | ROZPOCET
| VV |  | Mezisoučet |  | 189.766 | [12 empty] | VV | 2 | 3 | True | 0 | ROZPOCET
| VV |  | "skladba S2" | [14 empty] | VV | 2 | 1 | True | 0 | ROZPOCET
| VV |  | 36,64 |  | 36.64 | [12 empty] | VV | 2 | 2 | True | 0 | ROZPOCET
| VV |  | +"šikmé náběhy u sloupů"(1,05+0,95)*2*0,8 |  | 3.2 | [12 empty] | VV | 2 | 2 | True | 0 | ROZPOCET
| VV |  | +"šikmé náběhy u obvod.zdi"5,77*0,8 |  | 4.616 | [12 empty] | VV | 2 | 2 | True | 0 | ROZPOCET
| VV |  | Mezisoučet |  | 44.456 | [12 empty] | VV | 2 | 3 | True | 0 | ROZPOCET
| VV |  | Součet |  | 234.222 | [12 empty] | VV | 2 | 4 | True | 1 | ROZPOCET
87 | M | 62832134 | pás asfaltový natavitelný oxidovaný tl. 4,0mm typu V60 S40 s vložkou ze skleněné rohože, s jemnozrnným minerálním posypem | m2 | 269.355 |  | 0 | CS ÚRS 2019 01 |  | základní |  | 0 | 0.00388 | 1.0451 | 0 | 0 | 32 | M | 2 |  |  |  | ROZPOCET | 0 | 0 | 0 | 0 | 0 | 1 | 0 | 16 | -1331129996
| VV |  | 234,222*1,15 'Přepočtené koeficientem množství |  | 269.355 | [12 empty] | VV | 2 | 2 | False | 1 | ROZPOCET
88 | K | 711142559 | Provedení izolace proti zemní vlhkosti pásy přitavením svislé NAIP | m2 | 3.3 |  | 0 | CS ÚRS 2019 01 |  | základní |  | 0 | 0.0004 | 0.00132 | 0 | 0 | 16 | K | 2 |  |  |  | ROZPOCET | 0 | 0 | 0 | 0 | 0 | 1 | 0 | 16 | 327135302
| VV |  | "jako penetrace"3,300 |  | 3.3 | [12 empty] | VV | 2 | 2 | True | 1 | ROZPOCET
89 | M | 62832134 | pás asfaltový natavitelný oxidovaný tl. 4,0mm typu V60 S40 s vložkou ze skleněné rohože, s jemnozrnným minerálním posypem | m2 | 3.96 |  | 0 | CS ÚRS 2019 01 |  | základní |  | 0 | 0.00388 | 0.015365 | 0 | 0 | 32 | M | 2 |  |  |  | ROZPOCET | 0 | 0 | 0 | 0 | 0 | 1 | 0 | 16 | 106586448
| VV |  | 3,3*1,2 'Přepočtené koeficientem množství |  | 3.96 | [12 empty] | VV | 2 | 2 | False | 1 | ROZPOCET
90 | K | 998711101 | Přesun hmot tonážní pro izolace proti vodě, vlhkosti a plynům v objektech výšky do 6 m | t | 1.226 |  | 0 | CS ÚRS 2019 01 |  | základní |  | 0 | 0 | 0 | 0 | 0 | 16 | K | 2 |  |  |  | ROZPOCET | 0 | 0 | 0 | 0 | 0 | 1 | 0 | 16 | -980982610
91 | K | 998711181 | Příplatek k přesunu hmot tonážní 711 prováděný bez použití mechanizace | t | 1.226 |  | 0 | CS ÚRS 2019 01 |  | základní |  | 0 | 0 | 0 | 0 | 0 | 16 | K | 2 |  |  |  | ROZPOCET | 0 | 0 | 0 | 0 | 0 | 1 | 0 | 16 | -2137247583
92 | K | 998711192 | Příplatek k přesunu hmot tonážní 711 za zvětšený přesun do 100 m | t | 1.226 |  | 0 | CS ÚRS 2019 01 |  | základní |  | 0 | 0 | 0 | 0 | 0 | 16 | K | 2 |  |  |  | ROZPOCET | 0 | 0 | 0 | 0 | 0 | 1 | 0 | 16 | 332635101
| D | 721 | Zdravotechnika - vnitřní kanalizace |  |  |  | 0 |  |  |  |  | 0 |  | 0.18785 |  | 0.41724 | 2 | D | 1 |  |  |  | ROZPOCET | [6 empty] | 0
93 | K | 721140802 | Demontáž potrubí litinové do DN 100 | m | 8.5 |  | 0 | CS ÚRS 2019 01 |  | základní |  | 0 | 0 | 0 | 0.01492 | 0.12682 | 16 | K | 2 |  |  |  | ROZPOCET | 0 | 0 | 0 | 0 | 0 | 1 | 0 | 16 | 1964109024
| VV |  | "DN 100"3,5 |  | 3.5 | [12 empty] | VV | 2 | 2 | True | 0 | ROZPOCET
| VV |  | "DN 40"5 |  | 5 | [12 empty] | VV | 2 | 2 | True | 0 | ROZPOCET
| VV |  | Součet |  | 8.5 | [12 empty] | VV | 2 | 4 | True | 1 | ROZPOCET
94 | K | 721140806 | Demontáž potrubí litinové do DN 200 | m | 6.8 |  | 0 | CS ÚRS 2019 01 |  | základní |  | 0 | 0 | 0 | 0.03065 | 0.20842 | 16 | K | 2 |  |  |  | ROZPOCET | 0 | 0 | 0 | 0 | 0 | 1 | 0 | 16 | -379502342
95 | K | 721140935R | Opravy odpadního potrubí litinového - přechod z plastových trub na litinu DN100 | kus | 1 |  | 0 |  |  | základní |  | 0 | 0.00038 | 0.00038 | 0 | 0 | 16 | K | 2 |  |  |  | ROZPOCET | 0 | 0 | 0 | 0 | 0 | 1 | 0 | 16 | -1723630892
96 | K | 721140938R | Opravy odpadního potrubí litinového - přechod z plastových trub na litinu DN200 | kus | 1 |  | 0 |  |  | základní |  | 0 | 0.0008 | 0.0008 | 0 | 0 | 16 | K | 2 |  |  |  | ROZPOCET | 0 | 0 | 0 | 0 | 0 | 1 | 0 | 16 | 408551984
97 | K | 721173401 | Potrubí kanalizační z PVC SN 4 svodné DN 110 | m | 3.3 |  | 0 | CS ÚRS 2019 01 |  | základní |  | 0 | 0.00126 | 0.004158 | 0 | 0 | 16 | K | 2 |  |  |  | ROZPOCET | 0 | 0 | 0 | 0 | 0 | 1 | 0 | 16 | 24375732
| VV |  | "ozn.H1"3,3 |  | 3.3 | [12 empty] | VV | 2 | 2 | True | 1 | ROZPOCET
98 | M | 28611387 | odbočka kanalizační PVC s hrdlem 110/110/45° | kus | 1 |  | 0 | CS ÚRS 2019 01 |  | základní |  | 0 | 0.00062 | 0.00062 | 0 | 0 | 32 | M | 2 |  |  |  | ROZPOCET | 0 | 0 | 0 | 0 | 0 | 1 | 0 | 16 | -1730845857
| VV |  | "ozn.H4"1 |  | 1 | [12 empty] | VV | 2 | 2 | True | 1 | ROZPOCET
99 | K | 721173404 | Potrubí kanalizační z PVC SN 4 svodné DN 200 | m | 7 |  | 0 | CS ÚRS 2019 01 |  | základní |  | 0 | 0.00441 | 0.03087 | 0 | 0 | 16 | K | 2 |  |  |  | ROZPOCET | 0 | 0 | 0 | 0 | 0 | 1 | 0 | 16 | 144511649
| VV |  | "ozn.H2"7 |  | 7 | [12 empty] | VV | 2 | 2 | True | 1 | ROZPOCET
100 | M | 28611366 | koleno kanalizace PVC KG 200x45° | kus | 2 |  | 0 | CS ÚRS 2019 01 |  | základní |  | 0 | 0.00125 | 0.0025 | 0 | 0 | 32 | M | 2 |  |  |  | ROZPOCET | 0 | 0 | 0 | 0 | 0 | 1 | 0 | 16 | 71802433
| VV |  | "ozn.H3"2 |  | 2 | [12 empty] | VV | 2 | 2 | True | 1 | ROZPOCET
101 | K | 721174042 | Potrubí kanalizační z PP připojovací DN 40 | m | 7 |  | 0 | CS ÚRS 2019 01 |  | základní |  | 0 | 0.00029 | 0.00203 | 0 | 0 | 16 | K | 2 |  |  |  | ROZPOCET | 0 | 0 | 0 | 0 | 0 | 1 | 0 | 16 | -1025238525
| VV |  | "ozn.H5"7 |  | 7 | [12 empty] | VV | 2 | 2 | True | 1 | ROZPOCET
102 | M | 28615616 | koleno kanalizační PP úhel 87° DN 40 pro vysoké teploty | kus | 3 |  | 0 | CS ÚRS 2019 01 |  | základní |  | 0 | 4e-05 | 0.00012 | 0 | 0 | 32 | M | 2 |  |  |  | ROZPOCET | 0 | 0 | 0 | 0 | 0 | 1 | 0 | 16 | 837923725
| VV |  | "ozn.H6"3 |  | 3 | [12 empty] | VV | 2 | 2 | True | 1 | ROZPOCET
103 | M | 286156365R | redukce kanalizační nesouosá PP DN 110/40 pro vysoké teploty | kus | 1 |  | 0 |  |  | základní |  | 0 | 0.00012 | 0.00012 | 0 | 0 | 32 | M | 2 |  |  |  | ROZPOCET | 0 | 0 | 0 | 0 | 0 | 1 | 0 | 16 | -1450185900
104 | K | 721194104 | Vyvedení a upevnění odpadních výpustek DN 40 | kus | 1 |  | 0 | CS ÚRS 2019 01 |  | základní |  | 0 | 0 | 0 | 0 | 0 | 16 | K | 2 |  |  |  | ROZPOCET | 0 | 0 | 0 | 0 | 0 | 1 | 0 | 16 | -1621448460
| VV |  | "výlevka"1 |  | 1 | [12 empty] | VV | 2 | 2 | True | 1 | ROZPOCET
105 | K | 721210831R | Demontáž dvorní vpusti s obetonávkou | kus | 1 |  | 0 |  |  | základní |  | 0 | 0 | 0 | 0.082 | 0.082 | 16 | K | 2 |  |  |  | ROZPOCET | 0 | 0 | 0 | 0 | 0 | 1 | 0 | 16 | 14800929
| VV |  | "pozn.15"1 |  | 1 | [12 empty] | VV | 2 | 2 | True | 1 | ROZPOCET
106 | K | 721211914R | Montáž dvorní vpusti s podbetonováním DN 110 | kus | 1 |  | 0 |  |  | základní |  | 0 | 0.11565 | 0.11565 | 0 | 0 | 16 | K | 2 |  |  |  | ROZPOCET | 0 | 0 | 0 | 0 | 0 | 1 | 0 | 16 | 398800873
107 | M | 59227-Z1R | dvorní vpusť s kalovým košem a integrovanou zápachovou uzávěrkou,litinový rošt B125 300x300mm DN 110- kompletní provedení dle tabulky zámečnických výrobků ozn.Z1 | kus | 1 |  | 0 |  |  | základní |  | 0 | 0.0306 | 0.0306 | 0 | 0 | 32 | M | 2 |  |  |  | ROZPOCET | 0 | 0 | 0 | 0 | 0 | 1 | 0 | 16 | 2096287420
108 | K | 721290111 | Zkouška těsnosti potrubí kanalizace vodou do DN 125 | m | 11 |  | 0 | CS ÚRS 2019 01 |  | základní |  | 0 | 0 | 0 | 0 | 0 | 16 | K | 2 |  |  |  | ROZPOCET | 0 | 0 | 0 | 0 | 0 | 1 | 0 | 16 | -2132685674
109 | K | 721290112 | Zkouška těsnosti potrubí kanalizace vodou do DN 200 | m | 8 |  | 0 | CS ÚRS 2019 01 |  | základní |  | 0 | 0 | 0 | 0 | 0 | 16 | K | 2 |  |  |  | ROZPOCET | 0 | 0 | 0 | 0 | 0 | 1 | 0 | 16 | -434233030
110 | K | 998721101 | Přesun hmot tonážní pro vnitřní kanalizace v objektech v do 6 m | t | 0.188 |  | 0 | CS ÚRS 2019 01 |  | základní |  | 0 | 0 | 0 | 0 | 0 | 16 | K | 2 |  |  |  | ROZPOCET | 0 | 0 | 0 | 0 | 0 | 1 | 0 | 16 | -1929620629
111 | K | 998721181 | Příplatek k přesunu hmot tonážní 721 prováděný bez použití mechanizace | t | 0.188 |  | 0 | CS ÚRS 2019 01 |  | základní |  | 0 | 0 | 0 | 0 | 0 | 16 | K | 2 |  |  |  | ROZPOCET | 0 | 0 | 0 | 0 | 0 | 1 | 0 | 16 | 1519648052
112 | K | 998721192 | Příplatek k přesunu hmot tonážní 721 za zvětšený přesun do 100 m | t | 0.188 |  | 0 | CS ÚRS 2019 01 |  | základní |  | 0 | 0 | 0 | 0 | 0 | 16 | K | 2 |  |  |  | ROZPOCET | 0 | 0 | 0 | 0 | 0 | 1 | 0 | 16 | -967230655
| D | 725 | Zdravotechnika - zařizovací předměty |  |  |  | 0 |  |  |  |  | 0 |  | 0.00022 |  | 0 | 2 | D | 1 |  |  |  | ROZPOCET | [6 empty] | 0
113 | K | 725330840R | Demontáž výlevka litinová nebo ocelová s odpojením od kanalizace a přemístěním a uložením na určené místo po dobu výstavby | soubor | 1 |  | 0 |  |  | základní |  | 0 | 0 | 0 | 0 | 0 | 16 | K | 2 |  |  |  | ROZPOCET | 0 | 0 | 0 | 0 | 0 | 1 | 0 | 16 | 153946501
| VV |  | "pozn.20"1 |  | 1 | [12 empty] | VV | 2 | 2 | True | 1 | ROZPOCET
114 | K | 725330913R | Zpětná montáž výlevky s napojením sifonu na kanalizaci | kus | 1 |  | 0 |  |  | základní |  | 0 | 0.00022 | 0.00022 | 0 | 0 | 16 | K | 2 |  |  |  | ROZPOCET | 0 | 0 | 0 | 0 | 0 | 1 | 0 | 16 | -503673661
| D | 728 | Rozvod stlačného vzduchu |  |  |  | 0 |  |  |  |  | 0 |  | 0.11033 |  | 0.15933 | 2 | D | 1 |  |  |  | ROZPOCET | [6 empty] | 0
115 | K | 728001203R | Potrubí ocelové bezešvé spojované šroubováním DN 15 včetně tvarovek,fitinek dle PD | m | 65 |  | 0 |  |  | základní |  | 0 | 0.00157 | 0.10205 | 0 | 0 | 16 | K | 2 |  |  |  | ROZPOCET | 0 | 0 | 0 | 0 | 0 | 1 | 0 | 16 | 904223773
116 | K | 728022001R | Rychlospojka pro rozvod vzduchu DN 7,2 mm | kus | 10 |  | 0 |  |  | základní |  | 0 | 2e-05 | 0.0002 | 0 | 0 | 16 | K | 2 |  |  |  | ROZPOCET | 0 | 0 | 0 | 0 | 0 | 1 | 0 | 16 | 297380781
117 | K | 728022002R | Kulový kohout přímý šroubový spoj G 1/2 | kus | 10 |  | 0 |  |  | základní |  | 0 | 0.0004 | 0.004 | 0 | 0 | 16 | K | 2 |  |  |  | ROZPOCET | 0 | 0 | 0 | 0 | 0 | 1 | 0 | 16 | 1704272205
118 | K | 728202211R | Kompletní jednotky úpravy stlačeného vzduchu - 1/2" | soubor | 2 |  | 0 |  |  | základní |  | 0 | 0.00203 | 0.00406 | 0 | 0 | 16 | K | 2 |  |  |  | ROZPOCET | 0 | 0 | 0 | 0 | 0 | 1 | 0 | 16 | -1243695067
119 | K | 728130801R | Demontáž stávajícího potrubí ocelového do DN 25 včetně tvarovek,kohoutů apod. | m | 70.5 |  | 0 |  |  | základní |  | 0 | 0 | 0 | 0.00226 | 0.15933 | 16 | K | 2 |  |  |  | ROZPOCET | 0 | 0 | 0 | 0 | 0 | 1 | 0 | 16 | -160346039
120 | K | 728331001R | Napojení na ponechané potrubí rozvodu vzduchu a kompresor | soubor | 1 |  | 0 |  |  | základní |  | 0 | 0 | 0 | 0 | 0 | 16 | K | 2 |  |  |  | ROZPOCET | 0 | 0 | 0 | 0 | 0 | 1 | 0 | 16 | 685741512
121 | K | 722181211 | Ochrana vodovodního potrubí přilepenými termoizolačními trubicemi z PE tl do 6 mm DN do 22 mm | m | 0.5 |  | 0 | CS ÚRS 2019 01 |  | základní |  | 0 | 4e-05 | 2e-05 | 0 | 0 | 16 | K | 2 |  |  |  | ROZPOCET | 0 | 0 | 0 | 0 | 0 | 1 | 0 | 16 | -323411484
| VV |  | "prostupy zdí"0,5 |  | 0.5 | [12 empty] | VV | 2 | 2 | True | 1 | ROZPOCET
122 | K | 723190902R | Uzavření nebo otevření potrubí | kus | 2 |  | 0 |  |  | základní |  | 0 | 0 | 0 | 0 | 0 | 16 | K | 2 |  |  |  | ROZPOCET | 0 | 0 | 0 | 0 | 0 | 1 | 0 | 16 | -959887953
123 | K | 723190904R | Odplynění potrubí a odpojení kompresoru | soubor | 1 |  | 0 |  |  | základní |  | 0 | 0 | 0 | 0 | 0 | 16 | K | 2 |  |  |  | ROZPOCET | 0 | 0 | 0 | 0 | 0 | 1 | 0 | 16 | -1579185677
124 | K | 723190905R | Zkouška tlaková potrubí | m | 67.5 |  | 0 |  |  | základní |  | 0 | 0 | 0 | 0 | 0 | 16 | K | 2 |  |  |  | ROZPOCET | 0 | 0 | 0 | 0 | 0 | 1 | 0 | 16 | 823475811
125 | K | 723190907 | Odvzdušnění nebo napuštění plynovodního potrubí | m | 67.5 |  | 0 | CS ÚRS 2019 01 |  | základní |  | 0 | 0 | 0 | 0 | 0 | 16 | K | 2 |  |  |  | ROZPOCET | 0 | 0 | 0 | 0 | 0 | 1 | 0 | 16 | -22284146
126 | K | 723190908R | Příprava pro zkoušku těsnosti | soubor | 1 |  | 0 |  |  | základní |  | 0 | 0 | 0 | 0 | 0 | 16 | K | 2 |  |  |  | ROZPOCET | 0 | 0 | 0 | 0 | 0 | 1 | 0 | 16 | 65409594
127 | K | 723190910R | Čištění potrubí | m | 67.5 |  | 0 |  |  | základní |  | 0 | 0 | 0 | 0 | 0 | 16 | K | 2 |  |  |  | ROZPOCET | 0 | 0 | 0 | 0 | 0 | 1 | 0 | 16 | -882549206
128 | K | 723200103R | Uchycení potrubí demontáž a montáž, objímky a závěsy | soubor | 1 |  | 0 |  |  | základní |  | 0 | 0 | 0 | 0 | 0 | 16 | K | 2 |  |  |  | ROZPOCET | 0 | 0 | 0 | 0 | 0 | 1 | 0 | 16 | 1568389353
129 | K | 580508101R | Výchozí revize tlakových zařízení | soubor | 1 |  | 0 |  |  | základní |  | 0 | 0 | 0 | 0 | 0 | 64 | K | 2 |  |  |  | ROZPOCET | 0 | 0 | 0 | 0 | 0 | 1 | 0 | 64 | -937615155
130 | K | 230230030R | Hlavní tlaková zkouška vzduchem 0,6 MPa do DN 65 | soubor | 1 |  | 0 |  |  | základní |  | 0 | 0 | 0 | 0 | 0 | 64 | K | 2 |  |  |  | ROZPOCET | 0 | 0 | 0 | 0 | 0 | 1 | 0 | 64 | -509584942
131 | K | 728500100R | Jiné materiály, montáž, atd., neuvedené výše, ale které je nutné zahrnout do celkového rozsahu prací podle výkresů a praxe dodavatele | soubor | 1 |  | 0 |  |  | základní |  | 0 | 0 | 0 | 0 | 0 | 512 | K | 2 |  |  |  | ROZPOCET | 0 | 0 | 0 | 0 | 0 | 1 | 0 | 512 | -1631422078
132 | K | 998728201R | Doprava a přesun hmot procentní pro rozvod stlačeného vzduchu v objektech v do 6 m | soubor | 1 |  | 0 |  |  | základní |  | 0 | 0 | 0 | 0 | 0 | 512 | K | 2 |  |  |  | ROZPOCET | 0 | 0 | 0 | 0 | 0 | 1 | 0 | 512 | 54038254
| D | 741 | Elektroinstalace - silnoproud |  |  |  | 0 |  |  |  |  | 0 |  | 0.06268 |  | 0 | 2 | D | 1 |  |  |  | ROZPOCET | [6 empty] | 0
| D | 741.1 | Koncové prvky elektroinstalace |  |  |  | 0 |  |  |  |  | 0 |  | 0.00138 |  | 0 | 2 | D | 2 |  |  |  | ROZPOCET | [6 empty] | 0
133 | K | 741316101R | Zásuvková rozvodnice s vlastním rozjištěním a chráničem, nástěnná montáž, IP44, pětipólová zás.3f- výzbroj: 4x zásuvka 16A, 230V, 1x zásuvka 16A, 400V | kus | 1 |  | 0 |  |  | základní |  | 0 | 0 | 0 | 0 | 0 | 16 | K | 3 |  |  |  | ROZPOCET | 0 | 0 | 0 | 0 | 0 | 1 | 0 | 16 | -395422370
134 | K | 741313231 | Montáž zásuvek průmyslových nástěnných provedení IP 44 2P+PE 16 A | kus | 5 |  | 0 | CS ÚRS 2019 01 |  | základní |  | 0 | 0 | 0 | 0 | 0 | 16 | K | 3 |  |  |  | ROZPOCET | 0 | 0 | 0 | 0 | 0 | 1 | 0 | 16 | -2035865449
135 | M | 34551300R | Zásuvka jednonásobná 230V/16A, 50Hz,IP44 - komplet | kus | 5 |  | 0 |  |  | základní |  | 0 | 0.00022 | 0.0011 | 0 | 0 | 32 | M | 3 |  |  |  | ROZPOCET | 0 | 0 | 0 | 0 | 0 | 1 | 0 | 16 | -455905172
136 | K | 741313461R | Montáž zásuvka 4 pólová se zapojením vodičů | kus | 1 |  | 0 |  |  | základní |  | 0 | 0 | 0 | 0 | 0 | 16 | K | 3 |  |  |  | ROZPOCET | 0 | 0 | 0 | 0 | 0 | 1 | 0 | 16 | -1893636507
137 | M | 35811073R | Zásuvka pětipólová 400V/16A, 50Hz,IP44-komplet | kus | 1 |  | 0 |  |  | základní |  | 0 | 0.00028 | 0.00028 | 0 | 0 | 32 | M | 3 |  |  |  | ROZPOCET | 0 | 0 | 0 | 0 | 0 | 1 | 0 | 16 | -1933159287
138 | K | 741340001R | Drobný a montážní materiál | soubor | 1 |  | 0 |  |  | základní |  | 0 | 0 | 0 | 0 | 0 | 16 | K | 3 |  |  |  | ROZPOCET | 0 | 0 | 0 | 0 | 0 | 1 | 0 | 16 | -511503772
| D | 741.2 | Kabely |  |  |  | 0 |  |  |  |  | 0 |  | 0.0331 |  | 0 | 2 | D | 2 |  |  |  | ROZPOCET | [6 empty] | 0
139 | K | 741122211 | Montáž kabel Cu plný kulatý žíla 3x1,5 až 6 mm2 uložený volně (CYKY) | m | 20 |  | 0 | CS ÚRS 2019 01 |  | základní |  | 0 | 0 | 0 | 0 | 0 | 16 | K | 3 |  |  |  | ROZPOCET | 0 | 0 | 0 | 0 | 0 | 1 | 0 | 16 | -950715036
140 | M | 34111036 | kabel silový s Cu jádrem 1 kV 3Jx2,5mm2 | m | 20 |  | 0 | CS ÚRS 2019 01 |  | základní |  | 0 | 0.00017 | 0.0034 | 0 | 0 | 32 | M | 3 |  |  |  | ROZPOCET | 0 | 0 | 0 | 0 | 0 | 1 | 0 | 16 | 367934148
141 | K | 741122231 | Montáž kabel Cu plný kulatý žíla 5x1,5 až 2,5 mm2 uložený volně (CYKY) | m | 60 |  | 0 | CS ÚRS 2019 01 |  | základní |  | 0 | 0 | 0 | 0 | 0 | 16 | K | 3 |  |  |  | ROZPOCET | 0 | 0 | 0 | 0 | 0 | 1 | 0 | 16 | -1495307939
142 | M | 34111094 | kabel silový s Cu jádrem 1 kV 5Jx2,5mm2 | m | 60 |  | 0 | CS ÚRS 2019 01 |  | základní |  | 0 | 0.00025 | 0.015 | 0 | 0 | 32 | M | 3 |  |  |  | ROZPOCET | 0 | 0 | 0 | 0 | 0 | 1 | 0 | 16 | -282322402
143 | K | 741122232 | Montáž kabel Cu plný kulatý žíla 5x4 až 6 mm2 uložený volně (CYKY) | m | 30 |  | 0 | CS ÚRS 2019 01 |  | základní |  | 0 | 0 | 0 | 0 | 0 | 16 | K | 3 |  |  |  | ROZPOCET | 0 | 0 | 0 | 0 | 0 | 1 | 0 | 16 | 1210337541
144 | M | 34111098 | kabel silový s Cu jádrem 1 kV 5Jx4mm2 | m | 30 |  | 0 | CS ÚRS 2019 01 |  | základní |  | 0 | 0.00034 | 0.0102 | 0 | 0 | 32 | M | 3 |  |  |  | ROZPOCET | 0 | 0 | 0 | 0 | 0 | 1 | 0 | 16 | -1587109644
145 | K | 741120025R | Montáž vodič Cu izolovaný plný a laněný žíla 0,35-6 mm2 volně (CY) | m | 90 |  | 0 |  |  | základní |  | 0 | 0 | 0 | 0 | 0 | 16 | K | 3 |  |  |  | ROZPOCET | 0 | 0 | 0 | 0 | 0 | 1 | 0 | 16 | -385991519
146 | M | 34140842R | vodič izolovaný s Cu jádrem CYA 4mm2 | m | 90 |  | 0 |  |  | základní |  | 0 | 5e-05 | 0.0045 | 0 | 0 | 32 | M | 3 |  |  |  | ROZPOCET | 0 | 0 | 0 | 0 | 0 | 1 | 0 | 16 | 413112703
147 | K | 741129001R | Drobný a montážní materiál | soubor | 1 |  | 0 |  |  | základní |  | 0 | 0 | 0 | 0 | 0 | 16 | K | 3 |  |  |  | ROZPOCET | 0 | 0 | 0 | 0 | 0 | 1 | 0 | 16 | 717390920
| D | 741.3 | Elektroinstalační materiál |  |  |  | 0 |  |  |  |  | 0 |  | 0.0282 |  | 0 | 2 | D | 2 |  |  |  | ROZPOCET | [6 empty] | 0
148 | K | 741110032R | Montáž samozhášlivá trubka pevná plastová D přes 23 do 35 mm včetně příchycení a kotvení | m | 5 |  | 0 |  |  | základní |  | 0 | 0 | 0 | 0 | 0 | 16 | K | 3 |  |  |  | ROZPOCET | 0 | 0 | 0 | 0 | 0 | 1 | 0 | 16 | -2013021326
149 | M | 34571083R | Plastová samozhášlivá trubka pevná, střední mechanická odolnost, 4025 LA, včetně příchytek a kotevního materiálu (vruty, hmoždinky…) | m | 5 |  | 0 |  |  | základní |  | 0 | 0.00031 | 0.00155 | 0 | 0 | 32 | M | 3 |  |  |  | ROZPOCET | 0 | 0 | 0 | 0 | 0 | 1 | 0 | 16 | 1751458255
150 | K | 741110206R | Montáž a dodávka ocelová trubka bez závitu, galvanický pozink, 6225 ZN, včetně příchytek a kotevního materiálu (vruty, hmoždinky…) | m | 25 |  | 0 |  |  | základní |  | 0 | 0.0009 | 0.0225 | 0 | 0 | 16 | K | 3 |  |  |  | ROZPOCET | 0 | 0 | 0 | 0 | 0 | 1 | 0 | 16 | 1123265716
151 | K | 741910621R | Montáž příchytka kovová pro 1-2 kabely do pr.25mm, včetně kotvení | kus | 100 |  | 0 |  |  | základní |  | 0 | 0 | 0 | 0 | 0 | 16 | K | 3 |  |  |  | ROZPOCET | 0 | 0 | 0 | 0 | 0 | 1 | 0 | 16 | -1193666228
152 | M | 34571754R | Kovové kabelové příchytky pro 1-2 kabely do pr.25mm, včetně kotevního materiálu | sto kus | 1 |  | 0 |  |  | základní |  | 0 | 0.00415 | 0.00415 | 0 | 0 | 32 | M | 3 |  |  |  | ROZPOCET | 0 | 0 | 0 | 0 | 0 | 1 | 0 | 16 | 1529401860
153 | K | 741129001R | Drobný a montážní materiál | soubor | 1 |  | 0 |  |  | základní |  | 0 | 0 | 0 | 0 | 0 | 16 | K | 3 |  |  |  | ROZPOCET | 0 | 0 | 0 | 0 | 0 | 1 | 0 | 16 | -1528217899
| D | 741.4 | Rozvaděče a rozvaděčová výzbroj |  |  |  | 0 |  |  |  |  | 0 |  | 0 |  | 0 | 2 | D | 2 |  |  |  | ROZPOCET | [6 empty] | 0
154 | K | 741260001R | Uprava stávajícího rozváděče R3 v rozsahu projektu, vydrátování atp. dle v.č. b02 | soubor | 1 |  | 0 |  |  | základní |  | 0 | 0 | 0 | 0 | 0 | 16 | K | 3 |  |  |  | ROZPOCET | 0 | 0 | 0 | 0 | 0 | 1 | 0 | 16 | 398235297
155 | K | 741321033R | Montáž a dodávka proudový chránič čtyřpólový 25A/4p/0.03 | kus | 1 |  | 0 |  |  | základní |  | 0 | 0 | 0 | 0 | 0 | 16 | K | 3 |  |  |  | ROZPOCET | 0 | 0 | 0 | 0 | 0 | 1 | 0 | 16 | -1066064676
156 | K | 741321003R | Montáž a dodávka proudový chránič dvoupólový 25A/2p/0.03 | kus | 1 |  | 0 |  |  | základní |  | 0 | 0 | 0 | 0 | 0 | 16 | K | 3 |  |  |  | ROZPOCET | 0 | 0 | 0 | 0 | 0 | 1 | 0 | 16 | 418151680
157 | K | 741320155R | Montáž a dodávka jistič B 25A/3 | kus | 1 |  | 0 |  |  | základní |  | 0 | 0 | 0 | 0 | 0 | 16 | K | 3 |  |  |  | ROZPOCET | 0 | 0 | 0 | 0 | 0 | 1 | 0 | 16 | -197432038
158 | K | 741320154R | Montáž a dodávka jistič B 16A/3 | kus | 1 |  | 0 |  |  | základní |  | 0 | 0 | 0 | 0 | 0 | 16 | K | 3 |  |  |  | ROZPOCET | 0 | 0 | 0 | 0 | 0 | 1 | 0 | 16 | 165009088
159 | K | 741115001R | Drobný a montážní materiál a měření | soubor | 1 |  | 0 |  |  | základní |  | 0 | 0 | 0 | 0 | 0 | 16 | K | 3 |  |  |  | ROZPOCET | 0 | 0 | 0 | 0 | 0 | 1 | 0 | 16 | 1764473385
| D | 741.5 | Ostatní |  |  |  | 0 |  |  |  |  | 0 |  | 0 |  | 0 | 2 | D | 2 |  |  |  | ROZPOCET | [6 empty] | 0
160 | K | 741001001R | Odpojení a demontáž stávajícího napojení zvedáků včetně likvidace | soubor | 1 |  | 0 |  |  | základní |  | 0 | 0 | 0 | 0 | 0 | 16 | K | 3 |  |  |  | ROZPOCET | 0 | 0 | 0 | 0 | 0 | 1 | 0 | 16 | -1442067350
161 | K | 741001002R | Demontáž, odpojení rozvodů provizorně instalovaných během stavby pro náhradní provoz autodílny včetně likvidace | soubor | 1 |  | 0 |  |  | základní |  | 0 | 0 | 0 | 0 | 0 | 16 | K | 3 |  |  |  | ROZPOCET | 0 | 0 | 0 | 0 | 0 | 1 | 0 | 16 | -1852559766
162 | K | 74181000R | Výchozí revize | soubor | 1 |  | 0 |  |  | základní |  | 0 | 0 | 0 | 0 | 0 | 16 | K | 3 |  |  |  | ROZPOCET | 0 | 0 | 0 | 0 | 0 | 1 | 0 | 16 | 1343247164
163 | K | 741811031R | Zkoušky technologických zařízení pod napětím | soubor | 1 |  | 0 |  |  | základní |  | 0 | 0 | 0 | 0 | 0 | 16 | K | 3 |  |  |  | ROZPOCET | 0 | 0 | 0 | 0 | 0 | 1 | 0 | 16 | 136082309
164 | K | 741811041R | Uvedení do provozu | soubor | 1 |  | 0 |  |  | základní |  | 0 | 0 | 0 | 0 | 0 | 16 | K | 3 |  |  |  | ROZPOCET | 0 | 0 | 0 | 0 | 0 | 1 | 0 | 16 | -360074054
165 | K | 998741301R | Doprava a přesun hmot | soubor | 1 |  | 0 |  |  | základní |  | 0 | 0 | 0 | 0 | 0 | 16 | K | 3 |  |  |  | ROZPOCET | 0 | 0 | 0 | 0 | 0 | 1 | 0 | 16 | -408249040
| D | 751 | Vzduchotechnika |  |  |  | 0 |  |  |  |  | 0 |  | 0 |  | 0 | 2 | D | 1 |  |  |  | ROZPOCET | [6 empty] | 0
166 | K | 751511113R | Zpětná montáž spodního dílu potrubí s přírubou vzduchotechniky D do 300 mm | kus | 2 |  | 0 |  |  | základní |  | 0 | 0 | 0 | 0 | 0 | 16 | K | 2 |  |  |  | ROZPOCET | 0 | 0 | 0 | 0 | 0 | 1 | 0 | 16 | -1804105673
| VV |  | "pozn.23"2 |  | 2 | [12 empty] | VV | 2 | 2 | True | 1 | ROZPOCET
167 | K | 751511901R | Demontáž spodního dílu potrubí s přírubou vzduchotechniky D do 300 mm, uložení pro zpětné osazení | kus | 2 |  | 0 |  |  | základní |  | 0 | 0 | 0 | 0 | 0 | 16 | K | 2 |  |  |  | ROZPOCET | 0 | 0 | 0 | 0 | 0 | 1 | 0 | 16 | -1614747191
| VV |  | "pozn.23"2 |  | 2 | [12 empty] | VV | 2 | 2 | True | 1 | ROZPOCET
| D | 762 | Konstrukce tesařské |  |  |  | 0 |  |  |  |  | 0 |  | 1.2864 |  | 1.7388 | 2 | D | 1 |  |  |  | ROZPOCET | [6 empty] | 0
168 | K | 762111122R | Nosná konstrukce provizorních dělících vnitř. stěn z hranolů 80/80 včetně spojovacího a kotvícího materiálu | m2 | 48.022 |  | 0 |  |  | základní |  | 0 | 0.01488 | 0.71457 | 0 | 0 | 16 | K | 2 |  |  |  | ROZPOCET | 0 | 0 | 0 | 0 | 0 | 1 | 0 | 16 | 2054275892
| VV |  | "pozn.9" | [14 empty] | VV | 2 | 1 | True | 0 | ROZPOCET
| VV |  | 5,59*3,6-"dveře"0,9*2 |  | 18.324 | [12 empty] | VV | 2 | 2 | True | 0 | ROZPOCET
| VV |  | "pozn.11" | [14 empty] | VV | 2 | 1 | True | 0 | ROZPOCET
| VV |  | (5,59*2)*2,88-"dveře"1,25*2 |  | 29.698 | [12 empty] | VV | 2 | 2 | True | 0 | ROZPOCET
| VV |  | Součet |  | 48.022 | [12 empty] | VV | 2 | 4 | True | 1 | ROZPOCET
169 | K | 762111811 | Demontáž stěn a příček z hraněného řeziva | m2 | 48.022 |  | 0 | CS ÚRS 2019 01 |  | základní |  | 0 | 0 | 0 | 0.022 | 1.0565 | 16 | K | 2 |  |  |  | ROZPOCET | 0 | 0 | 0 | 0 | 0 | 1 | 0 | 16 | 545102483
| VV |  | "pozn.9" | [14 empty] | VV | 2 | 1 | True | 0 | ROZPOCET
| VV |  | 5,59*3,6-"dveře"0,9*2 |  | 18.324 | [12 empty] | VV | 2 | 2 | True | 0 | ROZPOCET
| VV |  | "pozn.11" | [14 empty] | VV | 2 | 1 | True | 0 | ROZPOCET
| VV |  | (5,59*2)*2,88-"dveře"1,25*2 |  | 29.698 | [12 empty] | VV | 2 | 2 | True | 0 | ROZPOCET
| VV |  | Součet |  | 48.022 | [12 empty] | VV | 2 | 4 | True | 1 | ROZPOCET
170 | K | 762431034 | Obložení stěn z desek OSB tl 18 mm broušených na pero a drážku přibíjených | m2 | 48.022 |  | 0 | CS ÚRS 2019 01 |  | základní |  | 0 | 0.01093 | 0.52488 | 0 | 0 | 16 | K | 2 |  |  |  | ROZPOCET | 0 | 0 | 0 | 0 | 0 | 1 | 0 | 16 | 1282912126
| VV |  | "pozn.9" | [14 empty] | VV | 2 | 1 | True | 0 | ROZPOCET
| VV |  | 5,59*3,6-"dveře"0,9*2 |  | 18.324 | [12 empty] | VV | 2 | 2 | True | 0 | ROZPOCET
| VV |  | "pozn.11" | [14 empty] | VV | 2 | 1 | True | 0 | ROZPOCET
| VV |  | (5,59*2)*2,88-"dveře"1,25*2 |  | 29.698 | [12 empty] | VV | 2 | 2 | True | 0 | ROZPOCET
| VV |  | Součet |  | 48.022 | [12 empty] | VV | 2 | 4 | True | 1 | ROZPOCET
171 | K | 762431828 | Demontáž obložení stěn z desek dřevoštěpkových tl přes 15 mm na pero a drážku přibíjených | m2 | 48.022 |  | 0 | CS ÚRS 2019 01 |  | základní |  | 0 | 0 | 0 | 0.01343 | 0.64494 | 16 | K | 2 |  |  |  | ROZPOCET | 0 | 0 | 0 | 0 | 0 | 1 | 0 | 16 | -1726062999
| VV |  | "pozn.9" | [14 empty] | VV | 2 | 1 | True | 0 | ROZPOCET
| VV |  | 5,59*3,6-"dveře"0,9*2 |  | 18.324 | [12 empty] | VV | 2 | 2 | True | 0 | ROZPOCET
| VV |  | "pozn.11" | [14 empty] | VV | 2 | 1 | True | 0 | ROZPOCET
| VV |  | (5,59*2)*2,88-"dveře"1,25*2 |  | 29.698 | [12 empty] | VV | 2 | 2 | True | 0 | ROZPOCET
| VV |  | Součet |  | 48.022 | [12 empty] | VV | 2 | 4 | True | 1 | ROZPOCET
172 | K | 762181811R | Demontáž jednokřídlové kovové zárubně v do 2,75 m dřevěná příčka | kus | 1 |  | 0 |  |  | základní |  | 0 | 0 | 0 | 0.0169 | 0.0169 | 16 | K | 2 |  |  |  | ROZPOCET | 0 | 0 | 0 | 0 | 0 | 1 | 0 | 16 | 1408091745
173 | K | 762181812R | Demontáž dvoukřídlové kovové zárubně v do 2,75 m dřevěná příčka | kus | 1 |  | 0 |  |  | základní |  | 0 | 0 | 0 | 0.0205 | 0.0205 | 16 | K | 2 |  |  |  | ROZPOCET | 0 | 0 | 0 | 0 | 0 | 1 | 0 | 16 | 2023151542
174 | K | 762681120R | Osazení a dodávka ocelových zárubní dveří jednokřídlových 900x1970 mm do provizorní dřevěné příčky | kus | 1 |  | 0 |  |  | základní |  | 0 | 0.0218 | 0.0218 | 0 | 0 | 16 | K | 2 |  |  |  | ROZPOCET | 0 | 0 | 0 | 0 | 0 | 1 | 0 | 16 | -1106356482
| VV |  | "pozn.9"1 |  | 1 | [12 empty] | VV | 2 | 2 | True | 1 | ROZPOCET
175 | K | 762681130R | Osazení a dodávka ocelových zárubní dveří dvoukřídlých 1250x1970 mm do provizorní dřevěné příčky | kus | 1 |  | 0 |  |  | základní |  | 0 | 0.0252 | 0.0252 | 0 | 0 | 16 | K | 2 |  |  |  | ROZPOCET | 0 | 0 | 0 | 0 | 0 | 1 | 0 | 16 | -663020893
| VV |  | "pozn.11"1 |  | 1 | [12 empty] | VV | 2 | 2 | True | 1 | ROZPOCET
176 | K | 998762101 | Přesun hmot tonážní pro kce tesařské v objektech v do 6 m | t | 1.286 |  | 0 | CS ÚRS 2019 01 |  | základní |  | 0 | 0 | 0 | 0 | 0 | 16 | K | 2 |  |  |  | ROZPOCET | 0 | 0 | 0 | 0 | 0 | 1 | 0 | 16 | 300766769
177 | K | 998762181 | Příplatek k přesunu hmot tonážní 762 prováděný bez použití mechanizace | t | 1.286 |  | 0 | CS ÚRS 2019 01 |  | základní |  | 0 | 0 | 0 | 0 | 0 | 16 | K | 2 |  |  |  | ROZPOCET | 0 | 0 | 0 | 0 | 0 | 1 | 0 | 16 | 1465737979
178 | K | 998762194 | Příplatek k přesunu hmot tonážní 762 za zvětšený přesun do 1000 m | t | 1.286 |  | 0 | CS ÚRS 2019 01 |  | základní |  | 0 | 0 | 0 | 0 | 0 | 16 | K | 2 |  |  |  | ROZPOCET | 0 | 0 | 0 | 0 | 0 | 1 | 0 | 16 | -143503150
| D | 766 | Konstrukce truhlářské |  |  |  | 0 |  |  |  |  | 0 |  | 0.0545 |  | 0.0738 | 2 | D | 1 |  |  |  | ROZPOCET | [6 empty] | 0
179 | K | 766660005R | Montáž a dodávka dveřních křídel otvíravých plných jednokřídlových v provizorní dělící příčce 900/1970 mm do ocelové zárubně včetně kování | kus | 1 |  | 0 |  |  | základní |  | 0 | 0.0215 | 0.0215 | 0 | 0 | 16 | K | 2 |  |  |  | ROZPOCET | 0 | 0 | 0 | 0 | 0 | 1 | 0 | 16 | 1735422329
| VV |  | "pozn.9"1 |  | 1 | [12 empty] | VV | 2 | 2 | True | 1 | ROZPOCET
180 | K | 766660015R | Montáž a dodávka dveřních křídel otvíravých plných voděoodolných dvoukřídlových v provizorní dělící příčce 1250/1970 mm do ocelové zárubně včetně kování,zámku | kus | 1 |  | 0 |  |  | základní |  | 0 | 0.033 | 0.033 | 0 | 0 | 16 | K | 2 |  |  |  | ROZPOCET | 0 | 0 | 0 | 0 | 0 | 1 | 0 | 16 | -359676440
| VV |  | "pozn.11"1 |  | 1 | [12 empty] | VV | 2 | 2 | True | 1 | ROZPOCET
181 | K | 766662811 | Demontáž dveřních prahů u dveří jednokřídlových k opětovnému použití | kus | 1 |  | 0 | CS ÚRS 2019 01 |  | základní |  | 0 | 0 | 0 | 0.0018 | 0.0018 | 16 | K | 2 |  |  |  | ROZPOCET | 0 | 0 | 0 | 0 | 0 | 1 | 0 | 16 | 1122665359
| VV |  | "dveře mezi m.č.1.02 a denní místností"1 |  | 1 | [12 empty] | VV | 2 | 2 | True | 1 | ROZPOCET
182 | K | 766691914 | Vyvěšení nebo zavěšení dřevěných křídel dveří pl do 2 m2 | kus | 3 |  | 0 | CS ÚRS 2019 01 |  | základní |  | 0 | 0 | 0 | 0.024 | 0.072 | 16 | K | 2 |  |  |  | ROZPOCET | 0 | 0 | 0 | 0 | 0 | 1 | 0 | 16 | -958775641
| VV |  | "zrušení provizirní příčky"3 |  | 3 | [12 empty] | VV | 2 | 2 | True | 1 | ROZPOCET
183 | K | 766695213 | Montáž truhlářských prahů dveří jednokřídlových šířky přes 10 cm | kus | 1 |  | 0 | CS ÚRS 2019 01 |  | základní |  | 0 | 0 | 0 | 0 | 0 | 16 | K | 2 |  |  |  | ROZPOCET | 0 | 0 | 0 | 0 | 0 | 1 | 0 | 16 | 1981482980
| VV |  | "zpětné osazení dveře mezi m.č.1.02 a denní místností"1 |  | 1 | [12 empty] | VV | 2 | 2 | True | 1 | ROZPOCET
184 | K | 998766101 | Přesun hmot tonážní pro konstrukce truhlářské v objektech v do 6 m | t | 0.055 |  | 0 | CS ÚRS 2019 01 |  | základní |  | 0 | 0 | 0 | 0 | 0 | 16 | K | 2 |  |  |  | ROZPOCET | 0 | 0 | 0 | 0 | 0 | 1 | 0 | 16 | 712983170
185 | K | 998766181 | Příplatek k přesunu hmot tonážní 766 prováděný bez použití mechanizace | t | 0.055 |  | 0 | CS ÚRS 2019 01 |  | základní |  | 0 | 0 | 0 | 0 | 0 | 16 | K | 2 |  |  |  | ROZPOCET | 0 | 0 | 0 | 0 | 0 | 1 | 0 | 16 | 817802002
186 | K | 998766192 | Příplatek k přesunu hmot tonážní 766 za zvětšený přesun do 100 m | t | 0.055 |  | 0 | CS ÚRS 2019 01 |  | základní |  | 0 | 0 | 0 | 0 | 0 | 16 | K | 2 |  |  |  | ROZPOCET | 0 | 0 | 0 | 0 | 0 | 1 | 0 | 16 | -1928249350
| D | 767 | Konstrukce zámečnické |  |  |  | 0 |  |  |  |  | 0 |  | 0.00048888 |  | 0 | 2 | D | 1 |  |  |  | ROZPOCET | [6 empty] | 0
187 | K | 767134801R | Demontáž oplechování stěn nýtovaných- pro zpětné použití | m2 | 24.444 |  | 0 |  |  | základní |  | 0 | 0 | 0 | 0 | 0 | 16 | K | 2 |  |  |  | ROZPOCET | 0 | 0 | 0 | 0 | 0 | 1 | 0 | 16 | -1880700197
| VV |  | "obnova mříže mezi garáží a dílnou - prvek Z2"6,79*3,6 |  | 24.444 | [12 empty] | VV | 2 | 2 | True | 1 | ROZPOCET
188 | K | 767137-Z2R | Zpětná montáž obložení mříží demontovaným plechem nýtováním- dle tabulky zámečnických výrobků ozn.Z2 | m2 | 24.444 |  | 0 |  |  | základní |  | 0 | 2e-05 | 0.00048888 | 0 | 0 | 16 | K | 2 |  |  |  | ROZPOCET | 0 | 0 | 0 | 0 | 0 | 1 | 0 | 16 | 1962167632
| VV |  | "jako demontáž"24,444 |  | 24.444 | [12 empty] | VV | 2 | 2 | True | 1 | ROZPOCET
| D | 771 | Podlahy z dlaždic |  |  |  | 0 |  |  |  |  | 0 |  | 1.5122 |  | 0.414 | 2 | D | 1 |  |  |  | ROZPOCET | [6 empty] | 0
189 | K | 771121011 | Nátěr penetrační na podlahu | m2 | 42.69 |  | 0 | CS ÚRS 2019 01 |  | základní |  | 0 | 0.0003 | 0.012807 | 0 | 0 | 16 | K | 2 |  |  |  | ROZPOCET | 0 | 0 | 0 | 0 | 0 | 1 | 0 | 16 | 1039355652
| VV |  | "skladba S2"42,69 |  | 42.69 | [12 empty] | VV | 2 | 2 | True | 1 | ROZPOCET
190 | K | 771551810 | Demontáž podlah z dlaždic teracových kladených do malty | m2 | 0.96 |  | 0 | CS ÚRS 2019 01 |  | základní |  | 0 | 0 | 0 | 0.1395 | 0.13392 | 16 | K | 2 |  |  |  | ROZPOCET | 0 | 0 | 0 | 0 | 0 | 1 | 0 | 16 | 1624441622
| VV |  | "pozn.1" | [14 empty] | VV | 2 | 1 | True | 0 | ROZPOCET
| VV |  | "sondy m.č.1.04 a 1.08"0,24*4 |  | 0.96 | [12 empty] | VV | 2 | 2 | True | 1 | ROZPOCET
191 | K | 771551913 | Oprava podlah z teracových dlaždic do malty do 12 ks/m2 | kus | 24 |  | 0 | CS ÚRS 2019 01 |  | základní |  | 0 | 0.00782 | 0.18768 | 0.01167 | 0.28008 | 16 | K | 2 |  |  |  | ROZPOCET | 0 | 0 | 0 | 0 | 0 | 1 | 0 | 16 | 886742636
| VV |  | "skladba S4" | [14 empty] | VV | 2 | 1 | True | 0 | ROZPOCET
| VV |  | 6*4 |  | 24 | [12 empty] | VV | 2 | 2 | True | 1 | ROZPOCET
192 | K | 771051112R | Očištění rozebraných teracových dlaždic se spárováním z MC | m2 | 0.96 |  | 0 |  |  | základní |  | 0 | 0 | 0 | 0 | 0 | 16 | K | 2 |  |  |  | ROZPOCET | 0 | 0 | 0 | 0 | 0 | 1 | 0 | 16 | -1198013083
| VV |  | "pozn.1" | [14 empty] | VV | 2 | 1 | True | 0 | ROZPOCET
| VV |  | "sondy m.č.1.04 a 1.08"0,24*4 |  | 0.96 | [12 empty] | VV | 2 | 2 | True | 1 | ROZPOCET
193 | K | 771574266 | Montáž podlah keramických pro mechanické zatížení protiskluzných lepených flexibilním lepidlem do 25 ks/m2 | m2 | 42.69 |  | 0 | CS ÚRS 2019 01 |  | základní |  | 0 | 0.00588 | 0.25102 | 0 | 0 | 16 | K | 2 |  |  |  | ROZPOCET | 0 | 0 | 0 | 0 | 0 | 1 | 0 | 16 | 246131787
| VV |  | "skladba S2"42,69 |  | 42.69 | [12 empty] | VV | 2 | 2 | True | 1 | ROZPOCET
194 | M | 59761407R | dlažba keramická slinutá protiskluzná R13/C,V8 do interiéru i exteriéru pro vysoké mechanické namáhání reliéfní 200x200x9 mm, povrch SR20, barva šedá | m2 | 46.959 |  | 0 |  |  | základní |  | 0 | 0.0192 | 0.90161 | 0 | 0 | 32 | M | 2 |  |  |  | ROZPOCET | 0 | 0 | 0 | 0 | 0 | 1 | 0 | 16 | -272067389
| VV |  | 42,69*1,1 'Přepočtené koeficientem množství |  | 46.959 | [12 empty] | VV | 2 | 2 | False | 1 | ROZPOCET
195 | K | 771591113R | Izolace pod dlažbu stěrkou ve dvou vrstvách | m2 | 42.69 |  | 0 |  |  | základní |  | 0 | 0.0034 | 0.14515 | 0 | 0 | 16 | K | 2 |  |  |  | ROZPOCET | 0 | 0 | 0 | 0 | 0 | 1 | 0 | 16 | -1439949027
| VV |  | "skladba S2"42,69 |  | 42.69 | [12 empty] | VV | 2 | 2 | True | 1 | ROZPOCET
196 | K | 771591114R | Podlahy spárování trvale pružným tmelem | m | 27.38 |  | 0 |  |  | základní |  | 0 | 0.0001 | 0.002738 | 0 | 0 | 16 | K | 2 |  |  |  | ROZPOCET | 0 | 0 | 0 | 0 | 0 | 1 | 0 | 16 | -927700947
| VV |  | "m.č.1.05 mezi podlahou a stěnou" | [14 empty] | VV | 2 | 1 | True | 0 | ROZPOCET
| VV |  | (7,39*2+0,275+5,86+0,275+0,24+0,3+0,3*2) |  | 22.33 | [12 empty] | VV | 2 | 2 | True | 0 | ROZPOCET
| VV |  | "podlaha mezi dlažbou m.č.1.05 a 1.04"5,05 |  | 5.05 | [12 empty] | VV | 2 | 2 | True | 0 | ROZPOCET
| VV |  | Součet |  | 27.38 | [12 empty] | VV | 2 | 4 | True | 1 | ROZPOCET
197 | K | 771591241 | Izolace těsnícími pásy vnitřní kout | kus | 6 |  | 0 | CS ÚRS 2019 01 |  | základní |  | 0 | 0.00022 | 0.00132 | 0 | 0 | 16 | K | 2 |  |  |  | ROZPOCET | 0 | 0 | 0 | 0 | 0 | 1 | 0 | 16 | 895188678
| VV |  | "m.č.1.05 mezi podlahou a stěnou"6 |  | 6 | [12 empty] | VV | 2 | 2 | True | 1 | ROZPOCET
198 | K | 771591242 | Izolace těsnícími pásy vnější roh | kus | 4 |  | 0 | CS ÚRS 2019 01 |  | základní |  | 0 | 0.00018 | 0.00072 | 0 | 0 | 16 | K | 2 |  |  |  | ROZPOCET | 0 | 0 | 0 | 0 | 0 | 1 | 0 | 16 | 1561361536
| VV |  | "m.č.1.05 mezi podlahou a stěnou"4 |  | 4 | [12 empty] | VV | 2 | 2 | True | 1 | ROZPOCET
199 | K | 771591251 | Izolace těsnící manžetou pro prostupy potrubí | kus | 1 |  | 0 | CS ÚRS 2019 01 |  | základní |  | 0 | 0.00018 | 0.00018 | 0 | 0 | 16 | K | 2 |  |  |  | ROZPOCET | 0 | 0 | 0 | 0 | 0 | 1 | 0 | 16 | 35352399
| VV |  | "vpusť"1 |  | 1 | [12 empty] | VV | 2 | 2 | True | 1 | ROZPOCET
200 | K | 771591264 | Izolace těsnícími pásy mezi podlahou a stěnou | m | 22.33 |  | 0 | CS ÚRS 2019 01 |  | základní |  | 0 | 0.0004 | 0.008932 | 0 | 0 | 16 | K | 2 |  |  |  | ROZPOCET | 0 | 0 | 0 | 0 | 0 | 1 | 0 | 16 | -1888809022
| VV |  | "m.č.1.05 mezi podlahou a stěnou" | [14 empty] | VV | 2 | 1 | True | 0 | ROZPOCET
| VV |  | (7,39*2+0,275+5,86+0,275+0,24+0,3+0,3*2) |  | 22.33 | [12 empty] | VV | 2 | 2 | True | 1 | ROZPOCET
201 | K | 998771101 | Přesun hmot tonážní pro podlahy z dlaždic v objektech v do 6 m | t | 1.512 |  | 0 | CS ÚRS 2019 01 |  | základní |  | 0 | 0 | 0 | 0 | 0 | 16 | K | 2 |  |  |  | ROZPOCET | 0 | 0 | 0 | 0 | 0 | 1 | 0 | 16 | -1802150499
202 | K | 998771181 | Příplatek k přesunu hmot tonážní 771 prováděný bez použití mechanizace | t | 1.512 |  | 0 | CS ÚRS 2019 01 |  | základní |  | 0 | 0 | 0 | 0 | 0 | 16 | K | 2 |  |  |  | ROZPOCET | 0 | 0 | 0 | 0 | 0 | 1 | 0 | 16 | 1926639539
203 | K | 998771192 | Příplatek k přesunu hmot tonážní 771 za zvětšený přesun do 100 m | t | 1.512 |  | 0 | CS ÚRS 2019 01 |  | základní |  | 0 | 0 | 0 | 0 | 0 | 16 | K | 2 |  |  |  | ROZPOCET | 0 | 0 | 0 | 0 | 0 | 1 | 0 | 16 | 441638083
| D | 781 | Dokončovací práce - obklady |  |  |  | 0 |  |  |  |  | 0 |  | 0.42283 |  | 0.05778 | 2 | D | 1 |  |  |  | ROZPOCET | [6 empty] | 0
204 | K | 781121011 | Nátěr penetrační na stěnu | m2 | 8.932 |  | 0 | CS ÚRS 2019 01 |  | základní |  | 0 | 0.0003 | 0.0026796 | 0 | 0 | 16 | K | 2 |  |  |  | ROZPOCET | 0 | 0 | 0 | 0 | 0 | 1 | 0 | 16 | -1031551961
| VV |  | "skladba S3" | [14 empty] | VV | 2 | 1 | True | 0 | ROZPOCET
| VV |  | (7,39*2+0,275+5,86+0,275+0,24+0,3+0,3*2)*0,4 |  | 8.932 | [12 empty] | VV | 2 | 2 | True | 1 | ROZPOCET
205 | K | 781131113R | Izolace pod obklad stěrkou ve dvou vrstvách | m2 | 8.932 |  | 0 |  |  | základní |  | 0 | 0.0034 | 0.030369 | 0 | 0 | 16 | K | 2 |  |  |  | ROZPOCET | 0 | 0 | 0 | 0 | 0 | 1 | 0 | 16 | 1179235708
| VV |  | "skladba S3" | [14 empty] | VV | 2 | 1 | True | 0 | ROZPOCET
| VV |  | (7,39*2+0,275+5,86+0,275+0,24+0,3+0,3*2)*0,4 |  | 8.932 | [12 empty] | VV | 2 | 2 | True | 1 | ROZPOCET
206 | K | 781131265R | Izolace pod obklad těsnícími pásy do svislých koutů | m | 2.4 |  | 0 |  |  | základní |  | 0 | 0.0004 | 0.00096 | 0 | 0 | 16 | K | 2 |  |  |  | ROZPOCET | 0 | 0 | 0 | 0 | 0 | 1 | 0 | 16 | -1953958561
| VV |  | "skladba S3"0,4*6 |  | 2.4 | [12 empty] | VV | 2 | 2 | True | 1 | ROZPOCET
207 | K | 781473921 | Oprava obkladu z obkladaček keramických do 19 ks/m2 lepených | kus | 6 |  | 0 | CS ÚRS 2019 01 |  | základní |  | 0 | 0.00027 | 0.00162 | 0.00095 | 0.0057 | 16 | K | 2 |  |  |  | ROZPOCET | 0 | 0 | 0 | 0 | 0 | 1 | 0 | 16 | -298215326
| VV |  | "m.č.1.05 prostupy pro potrubí vzduchu"6 |  | 6 | [12 empty] | VV | 2 | 2 | True | 1 | ROZPOCET
208 | M | 59761072R | obklad keramický hladký shodný se stávajícím přes 12 do 19ks/m2 | m2 | 1 |  | 0 |  |  | základní |  | 0 | 0.0129 | 0.0129 | 0 | 0 | 32 | M | 2 |  |  |  | ROZPOCET | 0 | 0 | 0 | 0 | 0 | 1 | 0 | 16 | -646923555
209 | K | 781494111 | Plastové profily rohové lepené flexibilním lepidlem | m | 1.6 |  | 0 | CS ÚRS 2019 01 |  | základní |  | 0 | 0.00031 | 0.000496 | 0 | 0 | 16 | K | 2 |  |  |  | ROZPOCET | 0 | 0 | 0 | 0 | 0 | 1 | 0 | 16 | 212125945
| VV |  | "sokl S3 m.č.1.05"0,4*4 |  | 1.6 | [12 empty] | VV | 2 | 2 | True | 1 | ROZPOCET
210 | K | 781732920R | Oprava stávajícího obkladu z fasádních pásků 250x65 mm | kus | 62 |  | 0 |  |  | základní |  | 0 | 0.00076 | 0.04712 | 0.00084 | 0.05208 | 16 | K | 2 |  |  |  | ROZPOCET | 0 | 0 | 0 | 0 | 0 | 1 | 0 | 16 | -719991010
| VV |  | "pozn.31 předpoklad 1 m2"62 |  | 62 | [12 empty] | VV | 2 | 2 | True | 1 | ROZPOCET
211 | M | 59777120R | pásek fasádní glazovaný (kabřinec) 250x65x15 odstín shodný se stávajícím | kus | 68.2 |  | 0 |  |  | základní |  | 0 | 0.00055 | 0.03751 | 0 | 0 | 32 | M | 2 |  |  |  | ROZPOCET | 0 | 0 | 0 | 0 | 0 | 1 | 0 | 16 | 2117987571
| VV |  | 62*1,1 'Přepočtené koeficientem množství |  | 68.2 | [12 empty] | VV | 2 | 2 | False | 1 | ROZPOCET
212 | K | 781474115 | Montáž obkladů vnitřních keramických hladkých do 25 ks/m2 lepených flexibilním lepidlem | m2 | 8.932 |  | 0 | CS ÚRS 2019 01 |  | základní |  | 0 | 0.0052 | 0.046446 | 0 | 0 | 16 | K | 2 |  |  |  | ROZPOCET | 0 | 0 | 0 | 0 | 0 | 1 | 0 | 16 | 1762508638
| VV |  | "skladba S3" | [14 empty] | VV | 2 | 1 | True | 0 | ROZPOCET
| VV |  | (7,39*2+0,275+5,86+0,275+0,24+0,3+0,3*2)*0,4 |  | 8.932 | [12 empty] | VV | 2 | 2 | True | 1 | ROZPOCET
213 | M | 59761432 | dlažba keramická slinutá hladká do interiéru i exteriéru pro vysoké mechanické namáhání přes 22 do 25ks/m2 | m2 | 9.825 |  | 0 | CS ÚRS 2019 01 |  | základní |  | 0 | 0.0192 | 0.18864 | 0 | 0 | 32 | M | 2 |  |  |  | ROZPOCET | 0 | 0 | 0 | 0 | 0 | 1 | 0 | 16 | 419677512
| VV |  | 8,932*1,1 'Přepočtené koeficientem množství |  | 9.825 | [12 empty] | VV | 2 | 2 | False | 1 | ROZPOCET
214 | K | 781495114R | Spárování mezi vnitřním obkladem a podlahou trvale pružným tmelem | m | 55.33 |  | 0 |  |  | základní |  | 0 | 5e-05 | 0.0027665 | 0 | 0 | 16 | K | 2 |  |  |  | ROZPOCET | 0 | 0 | 0 | 0 | 0 | 1 | 0 | 16 | -992903072
| VV |  | "m.č.1.01"12,355+0,5*2+14,48+0,5*2+0,5+6,25-"dveře"1,45+0,26+7,69+0,275+(0,4+1,2)*2 |  | 45.56 | [12 empty] | VV | 2 | 2 | True | 0 | ROZPOCET
| VV |  | "m.č.1.02"0,4+0,5+1,79+6,49-"dveře"(0,6*2+0,8)+1,79+0,4*2 |  | 9.77 | [12 empty] | VV | 2 | 2 | True | 0 | ROZPOCET
| VV |  | Součet |  | 55.33 | [12 empty] | VV | 2 | 4 | True | 1 | ROZPOCET
215 | K | 781735001R | Oprava spárování stávajícího obkladu z fasádních pásků v rozsahu opravované plochy do 10 % | m2 | 42.065 |  | 0 |  |  | základní |  | 0 | 0.00122 | 0.051319 | 0 | 0 | 4 | K | 2 |  |  |  | ROZPOCET | 0 | 0 | 0 | 0 | 0 | 1 | 0 | 4 | 1666317797
| VV |  | "pozn.31" | [14 empty] | VV | 2 | 1 | True | 0 | ROZPOCET
| VV |  | "m.č.1.01" | [14 empty] | VV | 2 | 1 | True | 0 | ROZPOCET
| VV |  | "stěny a sloupy"(14,48+0,5*3+12,355+0,5*3+6,79+0,275*2+0,4+6,26-1,45)*0,58+(1,2+0,4)*2*0,58 |  | 26.439 | [12 empty] | VV | 2 | 2 | True | 0 | ROZPOCET
| VV |  | "m.č.1.02" | [14 empty] | VV | 2 | 1 | True | 0 | ROZPOCET
| VV |  | (0,4+0,5+1,79+6,49-0,8-0,6*2+1,79+0,4*2)*0,58 |  | 5.667 | [12 empty] | VV | 2 | 2 | True | 0 | ROZPOCET
| VV |  | "část m.č.1.08 provizorní dílna" | [14 empty] | VV | 2 | 1 | True | 0 | ROZPOCET
| VV |  | (5,59+0,73*2+0,4+7,12+0,5*2)*0,58+(0,4*4)*0,58 |  | 9.959 | [12 empty] | VV | 2 | 2 | True | 0 | ROZPOCET
| VV |  | Součet |  | 42.065 | [12 empty] | VV | 2 | 4 | True | 1 | ROZPOCET
216 | K | 998781101 | Přesun hmot tonážní pro obklady keramické v objektech v do 6 m | t | 0.372 |  | 0 | CS ÚRS 2019 01 |  | základní |  | 0 | 0 | 0 | 0 | 0 | 16 | K | 2 |  |  |  | ROZPOCET | 0 | 0 | 0 | 0 | 0 | 1 | 0 | 16 | 1130639639
217 | K | 998781181 | Příplatek k přesunu hmot tonážní 781 prováděný bez použití mechanizace | t | 0.372 |  | 0 | CS ÚRS 2019 01 |  | základní |  | 0 | 0 | 0 | 0 | 0 | 16 | K | 2 |  |  |  | ROZPOCET | 0 | 0 | 0 | 0 | 0 | 1 | 0 | 16 | -1266077334
218 | K | 998781192 | Příplatek k přesunu hmot tonážní 781 za zvětšený přesun do 100 m | t | 0.372 |  | 0 | CS ÚRS 2019 01 |  | základní |  | 0 | 0 | 0 | 0 | 0 | 16 | K | 2 |  |  |  | ROZPOCET | 0 | 0 | 0 | 0 | 0 | 1 | 0 | 16 | -315160366
| D | 783 | Dokončovací práce - nátěry |  |  |  | 0 |  |  |  |  | 0 |  | 0.69321 |  | 0 | 2 | D | 1 |  |  |  | ROZPOCET | [6 empty] | 0
219 | K | 783009421 | Bezpečnostní šrafování stěnových nebo podlahových hran | m | 42 |  | 0 | CS ÚRS 2019 01 |  | základní |  | 0 | 2e-05 | 0.00084 | 0 | 0 | 16 | K | 2 |  |  |  | ROZPOCET | 0 | 0 | 0 | 0 | 0 | 1 | 0 | 16 | 1790913304
| VV |  | "pozn.33"1,5*28 |  | 42 | [12 empty] | VV | 2 | 2 | True | 1 | ROZPOCET
220 | K | 783218201 | Lakovací jednonásobný syntetický nátěr tesařských konstrukcí | m2 | 29.698 |  | 0 | CS ÚRS 2019 01 |  | základní |  | 0 | 0.00014 | 0.0041577 | 0 | 0 | 16 | K | 2 |  |  |  | ROZPOCET | 0 | 0 | 0 | 0 | 0 | 1 | 0 | 16 | -223515382
| VV |  | "pozn.11" | [14 empty] | VV | 2 | 1 | True | 0 | ROZPOCET
| VV |  | (5,59*2)*2,88-"dveře"1,25*2 |  | 29.698 | [12 empty] | VV | 2 | 2 | True | 1 | ROZPOCET
221 | K | 783301311 | Odmaštění zámečnických konstrukcí vodou ředitelným odmašťovačem | m2 | 48.888 |  | 0 | CS ÚRS 2019 01 |  | základní |  | 0 | 8e-05 | 0.003911 | 0 | 0 | 16 | K | 2 |  |  |  | ROZPOCET | 0 | 0 | 0 | 0 | 0 | 1 | 0 | 16 | -364194270
| VV |  | "mříž Z2"6,79*3,6*2 |  | 48.888 | [12 empty] | VV | 2 | 2 | True | 1 | ROZPOCET
222 | K | 783306811 | Odstranění nátěru ze zámečnických konstrukcí oškrábáním | m2 | 48.888 |  | 0 | CS ÚRS 2019 01 |  | základní |  | 0 | 0 | 0 | 0 | 0 | 16 | K | 2 |  |  |  | ROZPOCET | 0 | 0 | 0 | 0 | 0 | 1 | 0 | 16 | 436533353
| VV |  | "mříž Z2"6,79*3,6*2 |  | 48.888 | [12 empty] | VV | 2 | 2 | True | 1 | ROZPOCET
223 | K | 783314101 | Základní jednonásobný syntetický nátěr zámečnických konstrukcí | m2 | 48.888 |  | 0 | CS ÚRS 2019 01 |  | základní |  | 0 | 0.00014 | 0.0068443 | 0 | 0 | 16 | K | 2 |  |  |  | ROZPOCET | 0 | 0 | 0 | 0 | 0 | 1 | 0 | 16 | -683244418
| VV |  | "mříž Z2"6,79*3,6*2 |  | 48.888 | [12 empty] | VV | 2 | 2 | True | 1 | ROZPOCET
224 | K | 783315101 | Mezinátěr jednonásobný syntetický standardní zámečnických konstrukcí | m2 | 48.888 |  | 0 | CS ÚRS 2019 01 |  | základní |  | 0 | 0.00012 | 0.0058666 | 0 | 0 | 16 | K | 2 |  |  |  | ROZPOCET | 0 | 0 | 0 | 0 | 0 | 1 | 0 | 16 | -1040872044
| VV |  | "mříž Z2"6,79*3,6*2 |  | 48.888 | [12 empty] | VV | 2 | 2 | True | 1 | ROZPOCET
225 | K | 783317101 | Krycí jednonásobný syntetický standardní nátěr zámečnických konstrukcí | m2 | 48.888 |  | 0 | CS ÚRS 2019 01 |  | základní |  | 0 | 0.00012 | 0.0058666 | 0 | 0 | 16 | K | 2 |  |  |  | ROZPOCET | 0 | 0 | 0 | 0 | 0 | 1 | 0 | 16 | -1353653268
| VV |  | "mříž Z2"6,79*3,6*2 |  | 48.888 | [12 empty] | VV | 2 | 2 | True | 1 | ROZPOCET
226 | K | 783601713 | Odmaštění vodou ředitelným odmašťovačem potrubí DN do 50 mm | m | 65 |  | 0 | CS ÚRS 2019 01 |  | základní |  | 0 | 2e-05 | 0.0013 | 0 | 0 | 16 | K | 2 |  |  |  | ROZPOCET | 0 | 0 | 0 | 0 | 0 | 1 | 0 | 16 | -83057544
| VV |  | "nové potrubí rozvod vzduchu"65 |  | 65 | [12 empty] | VV | 2 | 2 | True | 1 | ROZPOCET
227 | K | 783614651 | Základní antikorozní jednonásobný syntetický potrubí DN do 50 mm | m | 65 |  | 0 | CS ÚRS 2019 01 |  | základní |  | 0 | 2e-05 | 0.0013 | 0 | 0 | 16 | K | 2 |  |  |  | ROZPOCET | 0 | 0 | 0 | 0 | 0 | 1 | 0 | 16 | 194799197
| VV |  | "nové potrubí rozvod vzduchu"65 |  | 65 | [12 empty] | VV | 2 | 2 | True | 1 | ROZPOCET
228 | K | 783617601 | Krycí jednonásobný syntetický nátěr potrubí DN do 50 mm | m | 65 |  | 0 | CS ÚRS 2019 01 |  | základní |  | 0 | 2e-05 | 0.0013 | 0 | 0 | 16 | K | 2 |  |  |  | ROZPOCET | 0 | 0 | 0 | 0 | 0 | 1 | 0 | 16 | 801347093
| VV |  | "nové potrubí rozvod vzduchu"65 |  | 65 | [12 empty] | VV | 2 | 2 | True | 1 | ROZPOCET
229 | K | 783901453 | Vysátí betonových podlah před provedením nátěru | m2 | 191.29 |  | 0 | CS ÚRS 2019 01 |  | základní |  | 0 | 0 | 0 | 0 | 0 | 16 | K | 2 |  |  |  | ROZPOCET | 0 | 0 | 0 | 0 | 0 | 1 | 0 | 16 | -1139912307
| VV |  | "m.č.1.01"177,89 |  | 177.89 | [12 empty] | VV | 2 | 2 | True | 0 | ROZPOCET
| VV |  | "m.č.1.02"13,4 |  | 13.4 | [12 empty] | VV | 2 | 2 | True | 0 | ROZPOCET
| VV |  | Součet |  | 191.29 | [12 empty] | VV | 2 | 4 | True | 1 | ROZPOCET
230 | K | 783906851 | Odstranění nátěrů z betonových podlah obroušením | m2 | 14.07 |  | 0 | CS ÚRS 2019 01 |  | základní |  | 0 | 4e-05 | 0.0005628 | 0 | 0 | 16 | K | 2 |  |  |  | ROZPOCET | 0 | 0 | 0 | 0 | 0 | 1 | 0 | 16 | -538468594
| VV |  | "m.č.1.02"13,4 |  | 13.4 | [12 empty] | VV | 2 | 2 | True | 0 | ROZPOCET
| VV |  | "m.č.1.01 ponechaný pás u středové zdi"6,7*0,1 |  | 0.67 | [12 empty] | VV | 2 | 2 | True | 0 | ROZPOCET
| VV |  | Součet |  | 14.07 | [12 empty] | VV | 2 | 4 | True | 1 | ROZPOCET
231 | K | 783906852R | Odstranění nátěrů obroušení ruční ( v místě styku se stěnou, v rozích apod.) | m | 18.41 |  | 0 |  |  | základní |  | 0 | 2e-05 | 0.0003682 | 0 | 0 | 16 | K | 2 |  |  |  | ROZPOCET | 0 | 0 | 0 | 0 | 0 | 1 | 0 | 16 | -1673176711
| VV |  | "m.č.1.02"6,49+(1,79+0,4+0,32)*2 |  | 11.51 | [12 empty] | VV | 2 | 2 | True | 0 | ROZPOCET
| VV |  | "m.č.1.01 ponechaný pás u středové zdi"6,7+0,1*2 |  | 6.9 | [12 empty] | VV | 2 | 2 | True | 0 | ROZPOCET
| VV |  | Součet |  | 18.41 | [12 empty] | VV | 2 | 4 | True | 1 | ROZPOCET
232 | K | 783933151 | Penetrační epoxidový nátěr hladkých betonových podlah | m2 | 177.89 |  | 0 | CS ÚRS 2019 01 |  | základní |  | 0 | 0.00029 | 0.051588 | 0 | 0 | 16 | K | 2 |  |  |  | ROZPOCET | 0 | 0 | 0 | 0 | 0 | 1 | 0 | 16 | 185334258
| VV |  | "m.č.1.01"177,89 |  | 177.89 | [12 empty] | VV | 2 | 2 | True | 1 | ROZPOCET
233 | K | 783933161 | Penetrační epoxidový nátěr pórovitých betonových podlah | m2 | 13.4 |  | 0 | CS ÚRS 2019 01 |  | základní |  | 0 | 0.00036 | 0.004824 | 0 | 0 | 16 | K | 2 |  |  |  | ROZPOCET | 0 | 0 | 0 | 0 | 0 | 1 | 0 | 16 | 91219215
| VV |  | "m.č.1.02"13,4 |  | 13.4 | [12 empty] | VV | 2 | 2 | True | 1 | ROZPOCET
234 | K | 783937164R | Krycí dvojnásobný epoxidový nátěr parkovacích ploch betonové podlahy | m2 | 191.29 |  | 0 |  |  | základní |  | 0 | 0.00066 | 0.12625 | 0 | 0 | 16 | K | 2 |  |  |  | ROZPOCET | 0 | 0 | 0 | 0 | 0 | 1 | 0 | 16 | 988765623
| VV |  | "m.č.1.01"177,89 |  | 177.89 | [12 empty] | VV | 2 | 2 | True | 0 | ROZPOCET
| VV |  | "m.č.1.02"13,4 |  | 13.4 | [12 empty] | VV | 2 | 2 | True | 0 | ROZPOCET
| VV |  | Součet |  | 191.29 | [12 empty] | VV | 2 | 4 | True | 1 | ROZPOCET
235 | K | 783997151 | Příplatek k cenám krycího nátěru betonové podlahy za protiskluznou úpravu | m2 | 191.29 |  | 0 | CS ÚRS 2019 01 |  | základní |  | 0 | 0.0025 | 0.47823 | 0 | 0 | 16 | K | 2 |  |  |  | ROZPOCET | 0 | 0 | 0 | 0 | 0 | 1 | 0 | 16 | 649637246
| D | 784 | Dokončovací práce - malby a tapety |  |  |  | 0 |  |  |  |  | 0 |  | 0.28205 |  | 0 | 2 | D | 1 |  |  |  | ROZPOCET | [6 empty] | 0
236 | K | 784111001 | Oprášení (ometení ) podkladu v místnostech výšky do 3,80 m | m2 | 569.328 |  | 0 | CS ÚRS 2019 01 |  | základní |  | 0 | 0 | 0 | 0 | 0 | 16 | K | 2 |  |  |  | ROZPOCET | 0 | 0 | 0 | 0 | 0 | 1 | 0 | 16 | -2070985275
| VV |  | "m.č.1.01" | [14 empty] | VV | 2 | 1 | True | 0 | ROZPOCET
| VV |  | (12,355+0,5*2+14,48+0,5*2+0,5+6,25+0,26+0,4+0,275+7,69)*3,6+"sloup"(0,4+1,2)*2*3,6 |  | 170.676 | [12 empty] | VV | 2 | 2 | True | 0 | ROZPOCET
| VV |  | -"obklad"26,44 |  | -26.44 | [12 empty] | VV | 2 | 2 | True | 0 | ROZPOCET
| VV |  | "strop"177,9 |  | 177.9 | [12 empty] | VV | 2 | 2 | True | 0 | ROZPOCET
| VV |  | Mezisoučet |  | 322.136 | [12 empty] | VV | 2 | 3 | True | 0 | ROZPOCET
| VV |  | "m.č.1.02" | [14 empty] | VV | 2 | 1 | True | 0 | ROZPOCET
| VV |  | (2,19*2+6,49+0,5+0,4)*3,6 |  | 42.372 | [12 empty] | VV | 2 | 2 | True | 0 | ROZPOCET
| VV |  | -"obklad"5,67 |  | -5.67 | [12 empty] | VV | 2 | 2 | True | 0 | ROZPOCET
| VV |  | "strop"13,4 |  | 13.4 | [12 empty] | VV | 2 | 2 | True | 0 | ROZPOCET
| VV |  | Mezisoučet |  | 50.102 | [12 empty] | VV | 2 | 3 | True | 0 | ROZPOCET
| VV |  | "m.č.1.04" | [14 empty] | VV | 2 | 1 | True | 0 | ROZPOCET
| VV |  | (12,17+2,1+1+6,9+0,15*2+0,3)*3,52 |  | 80.15 | [12 empty] | VV | 2 | 2 | True | 0 | ROZPOCET
| VV |  | -"obklad"(12,17-1,45-0,9+2,1+1+6,9-0,9*2+0,15*2+0,3)*0,58 |  | -10.8 | [12 empty] | VV | 2 | 2 | True | 0 | ROZPOCET
| VV |  | "strop"85,05 |  | 85.05 | [12 empty] | VV | 2 | 2 | True | 0 | ROZPOCET
| VV |  | Mezisoučet |  | 154.4 | [12 empty] | VV | 2 | 3 | True | 0 | ROZPOCET
| VV |  | "m.č.1.05 strop"42,69 |  | 42.69 | [12 empty] | VV | 2 | 2 | True | 0 | ROZPOCET
| VV |  | Součet |  | 569.328 | [12 empty] | VV | 2 | 4 | True | 1 | ROZPOCET
237 | K | 784171001 | Olepování vnitřních ploch páskou v místnostech výšky do 3,80 m | m | 119.979 |  | 0 | CS ÚRS 2019 01 |  | základní |  | 0 | 0 | 0 | 0 | 0 | 16 | K | 2 |  |  |  | ROZPOCET | 0 | 0 | 0 | 0 | 0 | 1 | 0 | 16 | 1193239166
| VV |  | "obklad" | [14 empty] | VV | 2 | 1 | True | 0 | ROZPOCET
| VV |  | "m.č.1.01" | [14 empty] | VV | 2 | 1 | True | 0 | ROZPOCET
| VV |  | "stěny a sloupy"(14,48+0,5*3+12,355+0,5*3+6,79+0,275*2+0,4+6,26-1,45)+(1,2+0,4)*2 |  | 45.585 | [12 empty] | VV | 2 | 2 | True | 0 | ROZPOCET
| VV |  | "m.č.1.02" | [14 empty] | VV | 2 | 1 | True | 0 | ROZPOCET
| VV |  | (0,4+0,5+1,79+6,49-0,8-0,6*2+1,79+0,4*2) |  | 9.77 | [12 empty] | VV | 2 | 2 | True | 0 | ROZPOCET
| VV |  | "m.č.1.04" | [14 empty] | VV | 2 | 1 | True | 0 | ROZPOCET
| VV |  | (12,169-1,45-0,9+6,79-3,69+6,82+0,13-0,9*2)+3,52*2 |  | 25.109 | [12 empty] | VV | 2 | 2 | True | 0 | ROZPOCET
| VV |  | "m.č.1.05" | [14 empty] | VV | 2 | 1 | True | 0 | ROZPOCET
| VV |  | 5,87+7,4*2+0,275+0,3*2+0,4*2 |  | 22.345 | [12 empty] | VV | 2 | 2 | True | 0 | ROZPOCET
| VV |  | "část m.č.1.08 provizorní dílna" | [14 empty] | VV | 2 | 1 | True | 0 | ROZPOCET
| VV |  | (5,59+0,73*2+0,4+7,12+0,5*2)+(0,4*4) |  | 17.17 | [12 empty] | VV | 2 | 2 | True | 0 | ROZPOCET
| VV |  | Součet |  | 119.979 | [12 empty] | VV | 2 | 4 | True | 1 | ROZPOCET
238 | M | 58124838 | páska maskovací krepová pro malířské potřeby š 50mm | m | 125.978 |  | 0 | CS ÚRS 2019 01 |  | základní |  | 0 | 0 | 0 | 0 | 0 | 32 | M | 2 |  |  |  | ROZPOCET | 0 | 0 | 0 | 0 | 0 | 1 | 0 | 16 | 1140136699
| VV |  | 119,979*1,05 'Přepočtené koeficientem množství |  | 125.978 | [12 empty] | VV | 2 | 2 | False | 1 | ROZPOCET
239 | K | 784171101 | Zakrytí vnitřních podlah včetně pozdějšího odkrytí | m2 | 127.55 |  | 0 | CS ÚRS 2019 01 |  | základní |  | 0 | 0 | 0 | 0 | 0 | 16 | K | 2 |  |  |  | ROZPOCET | 0 | 0 | 0 | 0 | 0 | 1 | 0 | 16 | -1851384180
| VV |  | "m.č.1.04"85,05 |  | 85.05 | [12 empty] | VV | 2 | 2 | True | 0 | ROZPOCET
| VV |  | "část m.č.1.08 provizorní dílna"42,5 |  | 42.5 | [12 empty] | VV | 2 | 2 | True | 0 | ROZPOCET
| VV |  | Součet |  | 127.55 | [12 empty] | VV | 2 | 4 | True | 1 | ROZPOCET
240 | M | 581248460 | fólie pro malířské potřeby textilní, PG 4030-03, 1 x 3 m | m2 | 133.928 |  | 0 |  |  | základní |  | 0 | 0 | 0 | 0 | 0 | 32 | M | 2 |  |  |  | ROZPOCET | 0 | 0 | 0 | 0 | 0 | 1 | 0 | 16 | 1824823158
| VV |  | 127,55*1,05 'Přepočtené koeficientem množství |  | 133.928 | [12 empty] | VV | 2 | 2 | False | 1 | ROZPOCET
241 | K | 784171111 | Zakrytí vnitřních ploch stěn v místnostech výšky do 3,80 m | m2 | 32.048 |  | 0 | CS ÚRS 2019 01 |  | základní |  | 0 | 0 | 0 | 0 | 0 | 16 | K | 2 |  |  |  | ROZPOCET | 0 | 0 | 0 | 0 | 0 | 1 | 0 | 16 | 754698454
| VV |  | "okna" | [14 empty] | VV | 2 | 1 | True | 0 | ROZPOCET
| VV |  | "m.č.1.01"1,56*0,6*6+1,56*1,2*4 |  | 13.104 | [12 empty] | VV | 2 | 2 | True | 0 | ROZPOCET
| VV |  | "m.č.1.05"1,56*0,6*2 |  | 1.872 | [12 empty] | VV | 2 | 2 | True | 0 | ROZPOCET
| VV |  | "část m.č.1.08 provizorní dílna"1,56*0,6*2 |  | 1.872 | [12 empty] | VV | 2 | 2 | True | 0 | ROZPOCET
| VV |  | Mezisoučet |  | 16.848 | [12 empty] | VV | 2 | 3 | True | 0 | ROZPOCET
| VV |  | "dveře" | [14 empty] | VV | 2 | 1 | True | 0 | ROZPOCET
| VV |  | "m.č.1.02"(0,6*2+0,8)*2 |  | 4 | [12 empty] | VV | 2 | 2 | True | 0 | ROZPOCET
| VV |  | "m.č.1.04"(1,45+0,9*3)*2 |  | 8.3 | [12 empty] | VV | 2 | 2 | True | 0 | ROZPOCET
| VV |  | "m.č.1.01"1,45*2 |  | 2.9 | [12 empty] | VV | 2 | 2 | True | 0 | ROZPOCET
| VV |  | Mezisoučet |  | 15.2 | [12 empty] | VV | 2 | 3 | True | 0 | ROZPOCET
| VV |  | Součet |  | 32.048 | [12 empty] | VV | 2 | 4 | True | 1 | ROZPOCET
242 | M | 58124844 | fólie pro malířské potřeby zakrývací tl 25µ 4x5m | m2 | 33.65 |  | 0 | CS ÚRS 2019 01 |  | základní |  | 0 | 0 | 0 | 0 | 0 | 32 | M | 2 |  |  |  | ROZPOCET | 0 | 0 | 0 | 0 | 0 | 1 | 0 | 16 | -2129150554
| VV |  | 32,048*1,05 'Přepočtené koeficientem množství |  | 33.65 | [12 empty] | VV | 2 | 2 | False | 1 | ROZPOCET
243 | M | 58124838 | páska maskovací krepová pro malířské potřeby š 50mm | m | 103.404 |  | 0 | CS ÚRS 2019 01 |  | základní |  | 0 | 0 | 0 | 0 | 0 | 32 | M | 2 |  |  |  | ROZPOCET | 0 | 0 | 0 | 0 | 0 | 1 | 0 | 16 | 1597651597
| VV |  | "okna" | [14 empty] | VV | 2 | 1 | True | 0 | ROZPOCET
| VV |  | "m.č.1.01"(1,56+0,6)*2*6+(1,56+1,2)*2*4 |  | 48 | [12 empty] | VV | 2 | 2 | True | 0 | ROZPOCET
| VV |  | "m.č.1.05"(1,56+0,6)*2*2 |  | 8.64 | [12 empty] | VV | 2 | 2 | True | 0 | ROZPOCET
| VV |  | "část m.č.1.08 provizorní dílna"(1,56+0,6)*2*2 |  | 8.64 | [12 empty] | VV | 2 | 2 | True | 0 | ROZPOCET
| VV |  | Mezisoučet |  | 65.28 | [12 empty] | VV | 2 | 3 | True | 0 | ROZPOCET
| VV |  | "dveře" | [14 empty] | VV | 2 | 1 | True | 0 | ROZPOCET
| VV |  | "m.č.1.02"(0,6*2+0,8)*2+2*3 |  | 10 | [12 empty] | VV | 2 | 2 | True | 0 | ROZPOCET
| VV |  | "m.č.1.04"(1,45+0,9*3)*2+2*4 |  | 16.3 | [12 empty] | VV | 2 | 2 | True | 0 | ROZPOCET
| VV |  | "m.č.1.01"(1,45+2)*2 |  | 6.9 | [12 empty] | VV | 2 | 2 | True | 0 | ROZPOCET
| VV |  | Mezisoučet |  | 33.2 | [12 empty] | VV | 2 | 3 | True | 0 | ROZPOCET
| VV |  | Součet |  | 98.48 | [12 empty] | VV | 2 | 4 | True | 1 | ROZPOCET
| VV |  | 98,48*1,05 'Přepočtené koeficientem množství |  | 103.404 | [12 empty] | VV | 2 | 2 | False | 1 | ROZPOCET
244 | K | 784171131R | Zakrytí vnitřních ploch konstrukcí nebo prvků v místnostech výšky do 3,80 m-obalení konstrukcí a prvků fólií přilepenou lepící páskou | soubor | 1 |  | 0 |  |  | základní |  | 0 | 0 | 0 | 0 | 0 | 16 | K | 2 |  |  |  | ROZPOCET | 0 | 0 | 0 | 0 | 0 | 1 | 0 | 16 | 439838639
| VV |  | "ponechané zařízení a vybavení na stěnách a stropech dotčené výmalbou např. roleta,VZT potrubí, rozvody elektro,světla apod."1 |  | 1 | [12 empty] | VV | 2 | 2 | True | 1 | ROZPOCET
245 | K | 784181121 | Hloubková jednonásobná penetrace podkladu v místnostech výšky do 3,80 m | m2 | 569.328 |  | 0 | CS ÚRS 2019 01 |  | základní |  | 0 | 0.0002 | 0.11387 | 0 | 0 | 16 | K | 2 |  |  |  | ROZPOCET | 0 | 0 | 0 | 0 | 0 | 1 | 0 | 16 | 390548447
| VV |  | "m.č.1.01" | [14 empty] | VV | 2 | 1 | True | 0 | ROZPOCET
| VV |  | (12,355+0,5*2+14,48+0,5*2+0,5+6,25+0,26+0,4+0,275+7,69)*3,6+"sloup"(0,4+1,2)*2*3,6 |  | 170.676 | [12 empty] | VV | 2 | 2 | True | 0 | ROZPOCET
| VV |  | -"obklad"26,44 |  | -26.44 | [12 empty] | VV | 2 | 2 | True | 0 | ROZPOCET
| VV |  | "strop"177,9 |  | 177.9 | [12 empty] | VV | 2 | 2 | True | 0 | ROZPOCET
| VV |  | Mezisoučet |  | 322.136 | [12 empty] | VV | 2 | 3 | True | 0 | ROZPOCET
| VV |  | "m.č.1.02" | [14 empty] | VV | 2 | 1 | True | 0 | ROZPOCET
| VV |  | (2,19*2+6,49+0,5+0,4)*3,6 |  | 42.372 | [12 empty] | VV | 2 | 2 | True | 0 | ROZPOCET
| VV |  | -"obklad"5,67 |  | -5.67 | [12 empty] | VV | 2 | 2 | True | 0 | ROZPOCET
| VV |  | "strop"13,4 |  | 13.4 | [12 empty] | VV | 2 | 2 | True | 0 | ROZPOCET
| VV |  | Mezisoučet |  | 50.102 | [12 empty] | VV | 2 | 3 | True | 0 | ROZPOCET
| VV |  | "m.č.1.04" | [14 empty] | VV | 2 | 1 | True | 0 | ROZPOCET
| VV |  | (12,17+2,1+1+6,9+0,15*2+0,3)*3,52 |  | 80.15 | [12 empty] | VV | 2 | 2 | True | 0 | ROZPOCET
| VV |  | -"obklad"(12,17-1,45-0,9+2,1+1+6,9-0,9*2+0,15*2+0,3)*0,58 |  | -10.8 | [12 empty] | VV | 2 | 2 | True | 0 | ROZPOCET
| VV |  | "strop"85,05 |  | 85.05 | [12 empty] | VV | 2 | 2 | True | 0 | ROZPOCET
| VV |  | Mezisoučet |  | 154.4 | [12 empty] | VV | 2 | 3 | True | 0 | ROZPOCET
| VV |  | "m.č.1.05 strop"42,69 |  | 42.69 | [12 empty] | VV | 2 | 2 | True | 0 | ROZPOCET
| VV |  | Součet |  | 569.328 | [12 empty] | VV | 2 | 4 | True | 1 | ROZPOCET
246 | K | 784221101 | Dvojnásobné bílé malby ze směsí za sucha dobře otěruvzdorných v místnostech do 3,80 m | m2 | 569.328 |  | 0 | CS ÚRS 2019 01 |  | základní |  | 0 | 0.00029 | 0.16511 | 0 | 0 | 16 | K | 2 |  |  |  | ROZPOCET | 0 | 0 | 0 | 0 | 0 | 1 | 0 | 16 | -1719317696
| VV |  | "jako penetrace"569,328 |  | 569.328 | [12 empty] | VV | 2 | 2 | True | 1 | ROZPOCET
247 | K | 784950031R | Oprava stávajících maleb z malířských směsí | m2 | 11.847 |  | 0 |  |  | základní |  | 0 | 0.00026 | 0.0030802 | 0 | 0 | 16 | K | 2 |  |  |  | ROZPOCET | 0 | 0 | 0 | 0 | 0 | 1 | 0 | 16 | -1729411750
| VV |  | "jen lokální oprava cca 30% z plochy" | [14 empty] | VV | 2 | 1 | True | 0 | ROZPOCET
| VV |  | "část m.č.1.08 provizorní dílna" | [14 empty] | VV | 2 | 1 | True | 0 | ROZPOCET
| VV |  | (5,59+0,73*2+0,4+7,12+0,5*2)*2,88+(0,4*4)*2,88 |  | 49.45 | [12 empty] | VV | 2 | 2 | True | 0 | ROZPOCET
| VV |  | -"obklad"9,96 |  | -9.96 | [12 empty] | VV | 2 | 2 | True | 0 | ROZPOCET
| VV |  | Součet |  | 39.49 | [12 empty] | VV | 2 | 4 | True | 1 | ROZPOCET
| VV |  | 39,49*0,3 'Přepočtené koeficientem množství |  | 11.847 | [12 empty] | VV | 2 | 2 | False | 1 | ROZPOCET
| D | 37M | Strojní vybavení a zařízení dílen |  |  |  | 0 |  |  |  |  | 0 |  | 0 |  | 0 | 3 | D | 0 |  |  |  | ROZPOCET | [6 empty] | 0
248 | K | 370010001R | Montáž a dodávka asymetrický hydraulický dvousloupový zvedák s nosností 3,6t, s novými 4ks trojdílnými rameny.Barva RAL 5010,celk.výška=3670mm, průjezdná šířka =2200mm cena za kompletní provedení vč.dopravy | kus | 1 |  | 0 |  |  | základní |  | 0 | 0 | 0 | 0 | 0 | 64 | K | 1 |  |  |  | ROZPOCET | 0 | 0 | 0 | 0 | 0 | 1 | 0 | 64 | -1654456830
| P |  | Poznámka k položce: asymetrický hydraulický dvousloupový zvedák s novými 4ks trojdílnými rameny - nosnost 3600 kg - Proporcionální regulace zdvihu pákou - Asymetrická konstrukce - Ekonomicky výhodný hydraulický pohon - Dvojčinné zajištění proti promáčknutí střechy - Snadná obsluha, český výrobek - Odpovídá veškerým požadavkům ČSN EN 1493 - Nástavce 4x50mm, 4x100mm jsou zahrnuty v ceně zvedáku - Tlačítkové - elektromagnetické ovládání - Maximální doba zvedání: 41s - Minimální doba spouštění: 24s - Elektrická soustava: TN-S 3/N/PE 400/230V AC,50 Hz - Motor: 2,2KW - Maximální výška ramene : 1870 mm - Minimální výška ramene : 90 mm - Maximální průjezdná výška : 3550 mm - Celková výška : 3670 mm - Světlost sloupů : 2565 mm - Průjezdná šířka : 2220 mm - Celková šířka : 3035 mm - Vyložení ramene : 570-890 mm - Vyložení dlouhého ramene : 930-1480 mm | [14 empty] | P | 1
| D | 37M-D | Demontáže stávajícího strojního vybavení a zařízení dílny |  |  |  | 0 |  |  |  |  | 0 |  | 0 |  | 0 | 3 | D | 1 |  |  |  | ROZPOCET | [6 empty] | 0
249 | K | 370000001R | Demontáž strojního vybavení kotveného do podlahy - zouvačky pneumatik pro osobní automobily a přemístění do vymezených prostor | kus | 1 |  | 0 |  |  | základní |  | 0 | 0 | 0 | 0 | 0 | 64 | K | 2 |  |  |  | ROZPOCET | 0 | 0 | 0 | 0 | 0 | 1 | 0 | 64 | 286951532
250 | K | 370000002R | Demontáž strojního vybavení kotveného do podlahy - vyvažovačka kol pro osobní automobily a přemístění do vymezených prostor | kus | 1 |  | 0 |  |  | základní |  | 0 | 0 | 0 | 0 | 0 | 64 | K | 2 |  |  |  | ROZPOCET | 0 | 0 | 0 | 0 | 0 | 1 | 0 | 64 | -1747881480
251 | K | 370000003R | Demontáž strojního vybavení kotveného do podlahy - hydraulický dvousloupový zvedák a přemístění do vymezených prostor | kus | 1 |  | 0 |  |  | základní |  | 0 | 0 | 0 | 0 | 0 | 64 | K | 2 |  |  |  | ROZPOCET | 0 | 0 | 0 | 0 | 0 | 1 | 0 | 64 | 1561155772
252 | K | 370000004R | Demontáž strojního vybavení kotveného do podlahy - hydraulický čtyřsloupový zvedák a přemístění do vymezených prostor | kus | 1 |  | 0 |  |  | základní |  | 0 | 0 | 0 | 0 | 0 | 64 | K | 2 |  |  |  | ROZPOCET | 0 | 0 | 0 | 0 | 0 | 1 | 0 | 64 | -306997557
253 | K | 370000005R | Demontáž strojního vybavení kotveného do podlahy - elektrická sloupová vrtačka a přemístění do vymezených prostor | kus | 1 |  | 0 |  |  | základní |  | 0 | 0 | 0 | 0 | 0 | 64 | K | 2 |  |  |  | ROZPOCET | 0 | 0 | 0 | 0 | 0 | 1 | 0 | 64 | 451534253
254 | K | 370000006R | Demontáž strojního vybavení kotveného do podlahy - elektrická stojanová bruska a přemístění do vymezených prostor | kus | 1 |  | 0 |  |  | základní |  | 0 | 0 | 0 | 0 | 0 | 64 | K | 2 |  |  |  | ROZPOCET | 0 | 0 | 0 | 0 | 0 | 1 | 0 | 64 | -1508006799
255 | K | 370000007R | Demontáž strojního vybavení kotveného do podlahy - hydraulický stojanový lis a přemístění do vymezených prostor | kus | 1 |  | 0 |  |  | základní |  | 0 | 0 | 0 | 0 | 0 | 64 | K | 2 |  |  |  | ROZPOCET | 0 | 0 | 0 | 0 | 0 | 1 | 0 | 64 | 1963303345
256 | K | 370000011R | Demontáž a vybourání zvedacího zařízení nosnost 2 t osazeného do podlahy včetně základu - kompletní odstranění včetně odvozu a likvidace | kus | 1 |  | 0 |  |  | základní |  | 0 | 0 | 0 | 0 | 0 | 64 | K | 2 |  |  |  | ROZPOCET | 0 | 0 | 0 | 0 | 0 | 1 | 0 | 64 | -416639091
| D | 37M-1 | Montáže stávajícího strojní vybavení a zařízení dílny |  |  |  | 0 |  |  |  |  | 0 |  | 0 |  | 0 | 3 | D | 1 |  |  |  | ROZPOCET | [6 empty] | 0
257 | K | 370000021R | Montáž strojního vybavení kotveného do podlahy - zouvačky pneumatik pro osobní automobily a přemístění z vymezených prostor | kus | 1 |  | 0 |  |  | základní |  | 0 | 0 | 0 | 0 | 0 | 64 | K | 2 |  |  |  | ROZPOCET | 0 | 0 | 0 | 0 | 0 | 1 | 0 | 64 | 102048194
258 | K | 370000022R | Montáž strojního vybavení kotveného do podlahy - vyvažovačka kol pro osobní automobily a přemístění z vymezených prostor | kus | 1 |  | 0 |  |  | základní |  | 0 | 0 | 0 | 0 | 0 | 64 | K | 2 |  |  |  | ROZPOCET | 0 | 0 | 0 | 0 | 0 | 1 | 0 | 64 | -1042512457
259 | K | 370000023R | Montáž strojního vybavení kotveného do podlahy 2x8 kotvy M14 dl.250 mm vlepen.na chem maltu hl.200 mm+ 2x8 matky M14- hydraulický dvousloupový zvedák a přemístění z vymezených prostor | kus | 1 |  | 0 |  |  | základní |  | 0 | 0 | 0 | 0 | 0 | 64 | K | 2 |  |  |  | ROZPOCET | 0 | 0 | 0 | 0 | 0 | 1 | 0 | 64 | -1440455935
| VV |  | "pozn.27"1 |  | 1 | [12 empty] | VV | 2 | 2 | True | 1 | ROZPOCET
260 | K | 370000024R | Montáž strojního vybavení kotveného do podlahy 4x4 kotvy M14 dl.250 mm vlepen.na chem maltu hl.200 mm+ 4x4 matky M14- hydraulický čtyřsloupový zvedák a přemístění z vymezených prostor | kus | 1 |  | 0 |  |  | základní |  | 0 | 0 | 0 | 0 | 0 | 64 | K | 2 |  |  |  | ROZPOCET | 0 | 0 | 0 | 0 | 0 | 1 | 0 | 64 | 912513999
| VV |  | "pozn.26"1 |  | 1 | [12 empty] | VV | 2 | 2 | True | 1 | ROZPOCET
261 | K | 370000025R | Montáž strojního vybavení kotveného do podlahy - elektrická sloupová vrtačka a přemístění z vymezených prostor | kus | 1 |  | 0 |  |  | základní |  | 0 | 0 | 0 | 0 | 0 | 64 | K | 2 |  |  |  | ROZPOCET | 0 | 0 | 0 | 0 | 0 | 1 | 0 | 64 | -1519553443
262 | K | 370000026R | Montáž strojního vybavení kotveného do podlahy - elektrická stojanová bruska a přemístění z vymezených prostor | kus | 1 |  | 0 |  |  | základní |  | 0 | 0 | 0 | 0 | 0 | 64 | K | 2 |  |  |  | ROZPOCET | 0 | 0 | 0 | 0 | 0 | 1 | 0 | 64 | -1767095318
263 | K | 370000027R | Montáž strojního vybavení kotveného do podlahy - hydraulický stojanový lis a přemístění z vymezených prostor | kus | 1 |  | 0 |  |  | základní |  | 0 | 0 | 0 | 0 | 0 | 64 | K | 2 |  |  |  | ROZPOCET | 0 | 0 | 0 | 0 | 0 | 1 | 0 | 64 | -467165930
| D | HZS | Hodinové zúčtovací sazby |  |  |  | 0 |  |  |  |  | 0 |  | 0 |  | 0 | 4 | D | 0 |  |  |  | ROZPOCET | [6 empty] | 0
264 | K | HZS1291 | Hodinová zúčtovací sazba pomocný stavební dělník | hod | 10 |  | 0 | CS ÚRS 2019 01 |  | základní |  | 0 | 0 | 0 | 0 | 0 | 512 | K | 1 |  |  |  | ROZPOCET | 0 | 0 | 0 | 0 | 0 | 1 | 0 | 512 | 1427830292
| VV |  | "demontáž a zpětná montáž drobného vybavení na stěnách pro novou výmalbu (např.hasicí přístroje,bezp. a informační cedule apod.)"10 |  | 10 | [12 empty] | VV | 1 | 2 | True | 1 | ROZPOCET

## Sanace - Sanace podlahy v...
{bfb1f815-83e8-4dcf-a2da-e192a2067877}
2
| KRYCÍ LIST SOUPISU PRACÍ | [7 empty] | v --- níže se nacházejí doplnkové a pomocné údaje k sestavám --- v | [8 empty] | False
Stavba:
Sanace havarijního stavu podlahy garáže v suterénu provozní budovy Úřadu vlády ČR
Objekt:
Sanace - Sanace podlahy v m.č.1.04 a 1.08
| KSO: |  | 801 61 |  |  | CC-CZ:
| Místo: |  | nábř.Eduarda Beneše 128/4, Praha 1 |  |  | Datum: | Vyplň údaj
| Zadavatel: |  |  |  |  | IČ:
DIČ:
| Uchazeč: |  |  |  |  | IČ: | Vyplň údaj
|  | Vyplň údaj |  |  |  | DIČ: | Vyplň údaj
| Projektant: |  |  |  |  | IČ:
DIČ:
| Zpracovatel: |  |  |  |  | IČ:
DIČ:
Poznámka:
| Cena bez DPH | [5 empty] | 0
|  |  | Základ daně |  |  | Sazba daně | Výše daně
| DPH | základní | 0 |  |  | 21% | 0
|  | snížená | 0 |  |  | 15% | 0
|  | zákl. přenesená | 0 |  |  | 21% | 0
|  | sníž. přenesená | 0 |  |  | 15% | 0
|  | nulová | 0 |  |  | 0% | 0
| Cena s DPH |  |  | v | CZK |  | 0
| Projektant |  |  | Zpracovatel
| Datum a podpis: |  | Razítko | Datum a podpis: |  |  | Razítko
| Objednavatel |  |  | Uchazeč
| Datum a podpis: |  | Razítko | Datum a podpis: |  |  | Razítko
REKAPITULACE ČLENĚNÍ SOUPISU PRACÍ
Stavba:
Sanace havarijního stavu podlahy garáže v suterénu provozní budovy Úřadu vlády ČR
Objekt:
Sanace - Sanace podlahy v m.č.1.04 a 1.08
Místo: |  |  | nábř.Eduarda Beneše 128/4, Praha 1 |  |  | Datum: | Vyplň údaj
Zadavatel: | [5 empty] | Projektant:
Uchazeč: |  |  | Vyplň údaj |  |  | Zpracovatel:
Kód dílu - Popis | [6 empty] | Cena celkem [CZK]
Náklady ze soupisu prací | [6 empty] | 0 | [11 empty] | -1
| HSV - Práce a dodávky HSV | [5 empty] | 0
| 6 - Úpravy povrchů, podlahy a osazování výplní | [5 empty] | 0
| 9 - Ostatní konstrukce a práce, bourání | [5 empty] | 0
| 997 - Přesun sutě | [5 empty] | 0
| 998 - Přesun hmot | [5 empty] | 0
| PSV - Práce a dodávky PSV | [5 empty] | 0
| 711 - Izolace proti vodě, vlhkosti a plynům | [5 empty] | 0
| 771 - Podlahy z dlaždic | [5 empty] | 0
SOUPIS PRACÍ
Stavba:
Sanace havarijního stavu podlahy garáže v suterénu provozní budovy Úřadu vlády ČR
Objekt:
Sanace - Sanace podlahy v m.č.1.04 a 1.08
Místo: |  |  | nábř.Eduarda Beneše 128/4, Praha 1 |  |  | Datum: | Vyplň údaj
Zadavatel: | [5 empty] | Projektant:
Uchazeč: |  |  | Vyplň údaj |  |  | Zpracovatel:
PČ | Typ | Kód | Popis | MJ | Množství | J.cena [CZK] | Cena celkem [CZK] | Cenová soustava |  | DPH | J. Nh [h] | Nh celkem [h] | J. hmotnost [t] | Hmotnost celkem [t] | J. suť [t] | Suť Celkem [t]
Náklady soupisu celkem | [6 empty] | 0 |  |  |  |  | 0 |  | 64.9168 |  | 53.2206 |  | D | -1 | [10 empty] | 0
| D | HSV | Práce a dodávky HSV |  |  |  | 0 |  |  |  |  | 0 |  | 61.5262 |  | 47.8638 | 1 | D | 0 |  |  |  | ROZPOCET | [6 empty] | 0
| D | 6 | Úpravy povrchů, podlahy a osazování výplní |  |  |  | 0 |  |  |  |  | 0 |  | 61.2042 |  | 0 | 1 | D | 1 |  |  |  | ROZPOCET | [6 empty] | 0
1 | K | 631311114 | Mazanina tl do 80 mm z betonu prostého bez zvýšených nároků na prostředí tř. C 16/20 | m3 | 2.457 |  | 0 | CS ÚRS 2019 01 |  | základní |  | 0 | 2.2563 | 5.5438 | 0 | 0 | 4 | K | 2 |  |  |  | ROZPOCET | 0 | 0 | 0 | 0 | 0 | 1 | 0 | 4 | 1653965562
| VV |  | "skladba S5 40% z celkové plochy" | [14 empty] | VV | 2 | 1 | True | 0 | ROZPOCET
| VV |  | 83*0,06 |  | 4.98 | [12 empty] | VV | 2 | 2 | True | 0 | ROZPOCET
| VV |  | "náběhové klíny"(11,9+0,97+0,97+0,92+2,3*2+0,96+0,8*2+2,3)*0,8*0,06 |  | 1.163 | [12 empty] | VV | 2 | 2 | True | 0 | ROZPOCET
| VV |  | Součet |  | 6.143 | [12 empty] | VV | 2 | 4 | True | 1 | ROZPOCET
| VV |  | 6,143*0,4 'Přepočtené koeficientem množství |  | 2.457 | [12 empty] | VV | 2 | 2 | False | 1 | ROZPOCET
2 | K | 631311136 | Mazanina tl do 240 mm z betonu prostého bez zvýšených nároků na prostředí tř. C 25/30 | m3 | 7.296 |  | 0 | CS ÚRS 2019 01 |  | základní |  | 0 | 2.4533 | 17.8992 | 0 | 0 | 4 | K | 2 |  |  |  | ROZPOCET | 0 | 0 | 0 | 0 | 0 | 1 | 0 | 4 | -640105043
| VV |  | "skladba S5 40% z celkové plochy" | [14 empty] | VV | 2 | 1 | True | 0 | ROZPOCET
| VV |  | 96*(0,16+0,22)/2 |  | 18.24 | [12 empty] | VV | 2 | 2 | True | 1 | ROZPOCET
| VV |  | 18,24*0,4 'Přepočtené koeficientem množství |  | 7.296 | [12 empty] | VV | 2 | 2 | False | 1 | ROZPOCET
3 | K | 631319165R | Příplatek k mazanině tl do 240 mm za spádování | m3 | 7.296 |  | 0 |  |  | základní |  | 0 | 0 | 0 | 0 | 0 | 4 | K | 2 |  |  |  | ROZPOCET | 0 | 0 | 0 | 0 | 0 | 1 | 0 | 4 | -435536999
| VV |  | "skladba S5 40% z celkové plochy" | [14 empty] | VV | 2 | 1 | True | 0 | ROZPOCET
| VV |  | 96*(0,16+0,22)/2 |  | 18.24 | [12 empty] | VV | 2 | 2 | True | 1 | ROZPOCET
| VV |  | 18,24*0,4 'Přepočtené koeficientem množství |  | 7.296 | [12 empty] | VV | 2 | 2 | False | 1 | ROZPOCET
4 | K | 631319175 | Příplatek k mazanině tl do 240 mm za stržení povrchu spodní vrstvy před vložením výztuže | m3 | 7.296 |  | 0 | CS ÚRS 2019 01 |  | základní |  | 0 | 0 | 0 | 0 | 0 | 4 | K | 2 |  |  |  | ROZPOCET | 0 | 0 | 0 | 0 | 0 | 1 | 0 | 4 | 1762041826
| VV |  | "skladba S5 40% z celkové plochy" | [14 empty] | VV | 2 | 1 | True | 0 | ROZPOCET
| VV |  | 96*(0,16+0,22)/2 |  | 18.24 | [12 empty] | VV | 2 | 2 | True | 1 | ROZPOCET
| VV |  | 18,24*0,4 'Přepočtené koeficientem množství |  | 7.296 | [12 empty] | VV | 2 | 2 | False | 1 | ROZPOCET
5 | K | 631319181 | Příplatek k mazanině tl do 80 mm za sklon do 35° | m3 | 0.465 |  | 0 | CS ÚRS 2019 01 |  | základní |  | 0 | 0 | 0 | 0 | 0 | 4 | K | 2 |  |  |  | ROZPOCET | 0 | 0 | 0 | 0 | 0 | 1 | 0 | 4 | -34437046
| VV |  | "skladba S5 40% z celkové plochy" | [14 empty] | VV | 2 | 1 | True | 0 | ROZPOCET
| VV |  | "náběhové klíny"(11,9+0,97+0,97+0,92+2,3*2+0,96+0,8*2+2,3)*0,8*0,06 |  | 1.163 | [12 empty] | VV | 2 | 2 | True | 1 | ROZPOCET
| VV |  | 1,163*0,4 'Přepočtené koeficientem množství |  | 0.465 | [12 empty] | VV | 2 | 2 | False | 1 | ROZPOCET
6 | K | 631319195 | Příplatek k mazanině tl do 80 mm za plochu do 5 m2 | m3 | 2.457 |  | 0 | CS ÚRS 2019 01 |  | základní |  | 0 | 0 | 0 | 0 | 0 | 4 | K | 2 |  |  |  | ROZPOCET | 0 | 0 | 0 | 0 | 0 | 1 | 0 | 4 | -1458201108
| VV |  | "skladba S5 40% z celkové plochy" | [14 empty] | VV | 2 | 1 | True | 0 | ROZPOCET
| VV |  | "krycí mazanina"6,143 |  | 6.143 | [12 empty] | VV | 2 | 2 | True | 1 | ROZPOCET
| VV |  | 6,143*0,4 'Přepočtené koeficientem množství |  | 2.457 | [12 empty] | VV | 2 | 2 | False | 1 | ROZPOCET
7 | K | 631319197 | Příplatek k mazanině tl do 240 mm za plochu do 5 m2 | m3 | 7.296 |  | 0 | CS ÚRS 2019 01 |  | základní |  | 0 | 0 | 0 | 0 | 0 | 4 | K | 2 |  |  |  | ROZPOCET | 0 | 0 | 0 | 0 | 0 | 1 | 0 | 4 | 1242401706
| VV |  | "skladba S5 40% z celkové plochy" | [14 empty] | VV | 2 | 1 | True | 0 | ROZPOCET
| VV |  | 96*(0,16+0,22)/2 |  | 18.24 | [12 empty] | VV | 2 | 2 | True | 1 | ROZPOCET
| VV |  | 18,24*0,4 'Přepočtené koeficientem množství |  | 7.296 | [12 empty] | VV | 2 | 2 | False | 1 | ROZPOCET
8 | K | 631362021R | Výztuž mazanin svařovanými sítěmi Kari průměr drátu 8,0, oka 150/150 mm | t | 0.405 |  | 0 |  |  | základní |  | 0 | 1.0662 | 0.43183 | 0 | 0 | 4 | K | 2 |  |  |  | ROZPOCET | 0 | 0 | 0 | 0 | 0 | 1 | 0 | 4 | -1367483156
| VV |  | "skladba S5 40% z celkové plochy" | [14 empty] | VV | 2 | 1 | True | 0 | ROZPOCET
| VV |  | 96*5,27*2/1000 |  | 1.012 | [12 empty] | VV | 2 | 2 | True | 0 | ROZPOCET
| VV |  | Součet |  | 1.012 | [12 empty] | VV | 2 | 4 | True | 1 | ROZPOCET
| VV |  | 1,012*0,4 'Přepočtené koeficientem množství |  | 0.405 | [12 empty] | VV | 2 | 2 | False | 1 | ROZPOCET
9 | K | 634113102R | Výplň dilatačních spár mazanin polystyrenem tl.do 10 mm výšky do 200 mm | m | 37.84 |  | 0 |  |  | základní |  | 0 | 0.00012 | 0.0045408 | 0 | 0 | 4 | K | 2 |  |  |  | ROZPOCET | 0 | 0 | 0 | 0 | 0 | 1 | 0 | 4 | 696363412
| VV |  | "skladba S5 40% z celkové plochy" | [14 empty] | VV | 2 | 1 | True | 0 | ROZPOCET
| VV |  | 17+7+42+12,3+16,3 |  | 94.6 | [12 empty] | VV | 2 | 2 | True | 0 | ROZPOCET
| VV |  | Součet |  | 94.6 | [12 empty] | VV | 2 | 4 | True | 1 | ROZPOCET
| VV |  | 94,6*0,4 'Přepočtené koeficientem množství |  | 37.84 | [12 empty] | VV | 2 | 2 | False | 1 | ROZPOCET
10 | K | 635101411R | Doplnění násypů pod podlahy, mazaniny a dlažby se zhutněním štěrkem 16-20 pl do 2 m2 | m3 | 17.28 |  | 0 |  |  | základní |  | 0 | 2.16 | 37.3248 | 0 | 0 | 4 | K | 2 |  |  |  | ROZPOCET | 0 | 0 | 0 | 0 | 0 | 1 | 0 | 4 | -838807057
| VV |  | "skladba S5 40% z celkové plochy" | [14 empty] | VV | 2 | 1 | True | 0 | ROZPOCET
| VV |  | 96*0,45 |  | 43.2 | [12 empty] | VV | 2 | 2 | True | 1 | ROZPOCET
| VV |  | 43,2*0,4 'Přepočtené koeficientem množství |  | 17.28 | [12 empty] | VV | 2 | 2 | False | 1 | ROZPOCET
| D | 9 | Ostatní konstrukce a práce, bourání |  |  |  | 0 |  |  |  |  | 0 |  | 0.32203 |  | 47.8638 | 1 | D | 1 |  |  |  | ROZPOCET | [6 empty] | 0
11 | K | 965042151R | Bourání podkladů mazanin betonových se zakrápěním tl do 100 mm pl do 4 m2 | m3 | 4.224 |  | 0 |  |  | základní |  | 0 | 0 | 0 | 2.2 | 9.2928 | 4 | K | 2 |  |  |  | ROZPOCET | 0 | 0 | 0 | 0 | 0 | 1 | 0 | 4 | 1334301597
| VV |  | "skladba Sb4 40% z celkové plochy" | [14 empty] | VV | 2 | 1 | True | 0 | ROZPOCET
| VV |  | "podkladní beton"96*0,05 |  | 4.8 | [12 empty] | VV | 2 | 2 | True | 0 | ROZPOCET
| VV |  | "mazanina pod dlažbou"96*0,06 |  | 5.76 | [12 empty] | VV | 2 | 2 | True | 0 | ROZPOCET
| VV |  | Součet |  | 10.56 | [12 empty] | VV | 2 | 4 | True | 1 | ROZPOCET
| VV |  | 10,56*0,4 'Přepočtené koeficientem množství |  | 4.224 | [12 empty] | VV | 2 | 2 | False | 1 | ROZPOCET
12 | K | 965043461R | Bourání podkladů mazanin betonových s potěrem se zakrápěním celkové tl do 200 mm pl do 4 m2 | m3 | 6.528 |  | 0 |  |  | základní |  | 0 | 0 | 0 | 2.2 | 14.3616 | 4 | K | 2 |  |  |  | ROZPOCET | 0 | 0 | 0 | 0 | 0 | 1 | 0 | 4 | 1224299476
| VV |  | "skladba Sb4 40% z celkové plochy" | [14 empty] | VV | 2 | 1 | True | 0 | ROZPOCET
| VV |  | 96*0,17 |  | 16.32 | [12 empty] | VV | 2 | 2 | True | 1 | ROZPOCET
| VV |  | 16,32*0,4 'Přepočtené koeficientem množství |  | 6.528 | [12 empty] | VV | 2 | 2 | False | 1 | ROZPOCET
13 | K | 965082941 | Odstranění násypů pod podlahami tl přes 200 mm | m3 | 17.28 |  | 0 | CS ÚRS 2019 01 |  | základní |  | 0 | 0 | 0 | 1.4 | 24.192 | 4 | K | 2 |  |  |  | ROZPOCET | 0 | 0 | 0 | 0 | 0 | 1 | 0 | 4 | 819135666
| VV |  | "skladba Sb4 40% z celkové plochy" | [14 empty] | VV | 2 | 1 | True | 0 | ROZPOCET
| VV |  | 96*0,45 |  | 43.2 | [12 empty] | VV | 2 | 2 | True | 1 | ROZPOCET
| VV |  | 43,2*0,4 'Přepočtené koeficientem množství |  | 17.28 | [12 empty] | VV | 2 | 2 | False | 1 | ROZPOCET
14 | K | 970241300R | Řezání prostého betonu hl. řezu do 300 mm | m | 37.84 |  | 0 |  |  | základní |  | 0 | 1e-05 | 0.0003784 | 0.00046 | 0.017406 | 4 | K | 2 |  |  |  | ROZPOCET | 0 | 0 | 0 | 0 | 0 | 1 | 0 | 4 | -292058333
| VV |  | "skladba Sb4 40% z celkové plochy" | [14 empty] | VV | 2 | 1 | True | 0 | ROZPOCET
| VV |  | 17+7+42+12,3+16,3 |  | 94.6 | [12 empty] | VV | 2 | 2 | True | 0 | ROZPOCET
| VV |  | Součet |  | 94.6 | [12 empty] | VV | 2 | 4 | True | 1 | ROZPOCET
| VV |  | 94,6*0,4 'Přepočtené koeficientem množství |  | 37.84 | [12 empty] | VV | 2 | 2 | False | 1 | ROZPOCET
15 | K | 985131511R | Očištění ploch stěn, rubu kleneb a podlah vysátím | m2 | 40.95 |  | 0 |  |  | základní |  | 0 | 0 | 0 | 0 | 0 | 4 | K | 2 |  |  |  | ROZPOCET | 0 | 0 | 0 | 0 | 0 | 1 | 0 | 4 | 1097444568
| VV |  | "skladba S5 40% z celkové plochy" | [14 empty] | VV | 2 | 1 | True | 0 | ROZPOCET
| VV |  | 83 |  | 83 | [12 empty] | VV | 2 | 2 | True | 0 | ROZPOCET
| VV |  | "náběhové klíny"(11,9+0,97+0,97+0,92+2,3*2+0,96+0,8*2+2,3)*0,8 |  | 19.376 | [12 empty] | VV | 2 | 2 | True | 0 | ROZPOCET
| VV |  | Součet |  | 102.376 | [12 empty] | VV | 2 | 4 | True | 1 | ROZPOCET
| VV |  | 102,376*0,4 'Přepočtené koeficientem množství |  | 40.95 | [12 empty] | VV | 2 | 2 | False | 1 | ROZPOCET
16 | K | 985311313 | Reprofilace rubu kleneb a podlah cementovými sanačními maltami tl 30 mm | m2 | 2.048 |  | 0 | CS ÚRS 2019 01 |  | základní |  | 0 | 0.05985 | 0.12257 | 0 | 0 | 4 | K | 2 |  |  |  | ROZPOCET | 0 | 0 | 0 | 0 | 0 | 1 | 0 | 4 | 2140561022
| VV |  | "skladba S5 40% z celkové plochy" | [14 empty] | VV | 2 | 1 | True | 0 | ROZPOCET
| VV |  | "předpoklad 5% z celkové plochy"102,376*0,05 |  | 5.119 | [12 empty] | VV | 2 | 2 | True | 0 | ROZPOCET
| VV |  | Součet |  | 5.119 | [12 empty] | VV | 2 | 4 | True | 1 | ROZPOCET
| VV |  | 5,119*0,4 'Přepočtené koeficientem množství |  | 2.048 | [12 empty] | VV | 2 | 2 | False | 1 | ROZPOCET
17 | K | 985311912 | Příplatek při reprofilaci sanačními maltami za plochu do 10 m2 jednotlivě | m2 | 2.048 |  | 0 | CS ÚRS 2019 01 |  | základní |  | 0 | 0 | 0 | 0 | 0 | 4 | K | 2 |  |  |  | ROZPOCET | 0 | 0 | 0 | 0 | 0 | 1 | 0 | 4 | 2006495648
| VV |  | 5,12*0,4 'Přepočtené koeficientem množství |  | 2.048 | [12 empty] | VV | 2 | 2 | False | 1 | ROZPOCET
18 | K | 985422400R | Sanování podlahy pomocí metody sanačních vrtů a injektáže pomocí nízkoexpanzní hmoty- kompletní provedení včetně dopravy a přesunu | m2 | 57.6 |  | 0 |  |  | základní |  | 0 | 0 | 0 | 0 | 0 | 4 | K | 2 |  |  |  | ROZPOCET | 0 | 0 | 0 | 0 | 0 | 1 | 0 | 4 | -924127838
| VV |  | "sanování podlahy 60% z celkové plochy"96 |  | 96 | [12 empty] | VV | 2 | 2 | True | 1 | ROZPOCET
| VV |  | 96*0,6 'Přepočtené koeficientem množství |  | 57.6 | [12 empty] | VV | 2 | 2 | False | 1 | ROZPOCET
19 | K | 985431101R | Nízkotlaká injektáž cement.mlékem 2x20 l pro zpevnění násypů na okraji bourané oblasti včetně vrtu pr.do 20 mm v bet.kcích tl do 220 mm a zaslepení cementovou směsí | kus | 25.2 |  | 0 |  |  | základní |  | 0 | 0.0079 | 0.19908 | 0 | 0 | 4 | K | 2 |  |  |  | ROZPOCET | 0 | 0 | 0 | 0 | 0 | 1 | 0 | 4 | -1982973131
| VV |  | "skladba Sb4 40% z celkové plochy"63 |  | 63 | [12 empty] | VV | 2 | 2 | True | 1 | ROZPOCET
| VV |  | 63*0,4 'Přepočtené koeficientem množství |  | 25.2 | [12 empty] | VV | 2 | 2 | False | 1 | ROZPOCET
| D | 997 | Přesun sutě |  |  |  | 0 |  |  |  |  | 0 |  | 0 |  | 0 | 1 | D | 1 |  |  |  | ROZPOCET | [6 empty] | 0
20 | K | 997013151 | Vnitrostaveništní doprava suti a vybouraných hmot pro budovy v do 6 m s omezením mechanizace | t | 53.221 |  | 0 | CS ÚRS 2019 01 |  | základní |  | 0 | 0 | 0 | 0 | 0 | 4 | K | 2 |  |  |  | ROZPOCET | 0 | 0 | 0 | 0 | 0 | 1 | 0 | 4 | -1119645650
21 | K | 997013219 | Příplatek k vnitrostaveništní dopravě suti a vybouraných hmot za zvětšenou dopravu suti ZKD 10 m | t | 266.105 |  | 0 | CS ÚRS 2019 01 |  | základní |  | 0 | 0 | 0 | 0 | 0 | 4 | K | 2 |  |  |  | ROZPOCET | 0 | 0 | 0 | 0 | 0 | 1 | 0 | 4 | -1284224399
| VV |  | 53,221*5 'Přepočtené koeficientem množství |  | 266.105 | [12 empty] | VV | 2 | 2 | False | 1 | ROZPOCET
22 | K | 997013501 | Odvoz suti a vybouraných hmot na skládku nebo meziskládku do 1 km se složením | t | 53.221 |  | 0 | CS ÚRS 2019 01 |  | základní |  | 0 | 0 | 0 | 0 | 0 | 4 | K | 2 |  |  |  | ROZPOCET | 0 | 0 | 0 | 0 | 0 | 1 | 0 | 4 | -2022796651
23 | K | 997013509 | Příplatek k odvozu suti a vybouraných hmot na skládku ZKD 1 km přes 1 km | t | 1011.199 |  | 0 | CS ÚRS 2019 01 |  | základní |  | 0 | 0 | 0 | 0 | 0 | 4 | K | 2 |  |  |  | ROZPOCET | 0 | 0 | 0 | 0 | 0 | 1 | 0 | 4 | -344133444
| VV |  | 53,221*19 'Přepočtené koeficientem množství |  | 1011.199 | [12 empty] | VV | 2 | 2 | False | 1 | ROZPOCET
24 | K | 997013801 | Poplatek za uložení na skládce (skládkovné) stavebního odpadu betonového kód odpadu 170 101 | t | 29.029 |  | 0 | CS ÚRS 2019 01 |  | základní |  | 0 | 0 | 0 | 0 | 0 | 4 | K | 2 |  |  |  | ROZPOCET | 0 | 0 | 0 | 0 | 0 | 1 | 0 | 4 | -425496559
| VV |  | "betony"29,029 |  | 29.029 | [12 empty] | VV | 2 | 2 | True | 1 | ROZPOCET
25 | K | 997223855 | Poplatek za uložení na skládce (skládkovné) zeminy a kameniva kód odpadu 170 504 | t | 24.192 |  | 0 | CS ÚRS 2019 01 |  | základní |  | 0 | 0 | 0 | 0 | 0 | 4 | K | 2 |  |  |  | ROZPOCET | 0 | 0 | 0 | 0 | 0 | 1 | 0 | 4 | -1913522729
| VV |  | "násypy"24,192 |  | 24.192 | [12 empty] | VV | 2 | 2 | True | 1 | ROZPOCET
| D | 998 | Přesun hmot |  |  |  | 0 |  |  |  |  | 0 |  | 0 |  | 0 | 1 | D | 1 |  |  |  | ROZPOCET | [6 empty] | 0
26 | K | 998017001 | Přesun hmot s omezením mechanizace pro budovy v do 6 m | t | 61.526 |  | 0 | CS ÚRS 2019 01 |  | základní |  | 0 | 0 | 0 | 0 | 0 | 4 | K | 2 |  |  |  | ROZPOCET | 0 | 0 | 0 | 0 | 0 | 1 | 0 | 4 | -476197446
| D | PSV | Práce a dodávky PSV |  |  |  | 0 |  |  |  |  | 0 |  | 3.3906 |  | 5.3568 | 2 | D | 0 |  |  |  | ROZPOCET | [6 empty] | 0
| D | 711 | Izolace proti vodě, vlhkosti a plynům |  |  |  | 0 |  |  |  |  | 0 |  | 0.2111 |  | 0 | 2 | D | 1 |  |  |  | ROZPOCET | [6 empty] | 0
27 | K | 711111001 | Provedení izolace proti zemní vlhkosti vodorovné za studena nátěrem penetračním | m2 | 40.95 |  | 0 | CS ÚRS 2019 01 |  | základní |  | 0 | 0 | 0 | 0 | 0 | 16 | K | 2 |  |  |  | ROZPOCET | 0 | 0 | 0 | 0 | 0 | 1 | 0 | 16 | -1635414199
| VV |  | "skladba S5 40% z celkové plochy" | [14 empty] | VV | 2 | 1 | True | 0 | ROZPOCET
| VV |  | 83 |  | 83 | [12 empty] | VV | 2 | 2 | True | 0 | ROZPOCET
| VV |  | "náběhové klíny"(11,9+0,97+0,97+0,92+2,3*2+0,96+0,8*2+2,3)*0,8 |  | 19.376 | [12 empty] | VV | 2 | 2 | True | 0 | ROZPOCET
| VV |  | Součet |  | 102.376 | [12 empty] | VV | 2 | 4 | True | 1 | ROZPOCET
| VV |  | 102,376*0,4 'Přepočtené koeficientem množství |  | 40.95 | [12 empty] | VV | 2 | 2 | False | 1 | ROZPOCET
28 | M | 11163150 | lak penetrační asfaltový | t | 0.012 |  | 0 | CS ÚRS 2019 01 |  | základní |  | 0 | 1 | 0.012 | 0 | 0 | 32 | M | 2 |  |  |  | ROZPOCET | 0 | 0 | 0 | 0 | 0 | 1 | 0 | 16 | -204960753
| VV |  | 40,95*0,0003 'Přepočtené koeficientem množství |  | 0.012 | [12 empty] | VV | 2 | 2 | False | 1 | ROZPOCET
29 | K | 711141559 | Provedení izolace proti zemní vlhkosti pásy přitavením vodorovné NAIP | m2 | 40.95 |  | 0 | CS ÚRS 2019 01 |  | základní |  | 0 | 0.0004 | 0.01638 | 0 | 0 | 16 | K | 2 |  |  |  | ROZPOCET | 0 | 0 | 0 | 0 | 0 | 1 | 0 | 16 | 407409455
| VV |  | "skladba S5 40% z celkové plochy" | [14 empty] | VV | 2 | 1 | True | 0 | ROZPOCET
| VV |  | 83 |  | 83 | [12 empty] | VV | 2 | 2 | True | 0 | ROZPOCET
| VV |  | "náběhové klíny"(11,9+0,97+0,97+0,92+2,3*2+0,96+0,8*2+2,3)*0,8 |  | 19.376 | [12 empty] | VV | 2 | 2 | True | 0 | ROZPOCET
| VV |  | Součet |  | 102.376 | [12 empty] | VV | 2 | 4 | True | 1 | ROZPOCET
| VV |  | 102,376*0,4 'Přepočtené koeficientem množství |  | 40.95 | [12 empty] | VV | 2 | 2 | False | 1 | ROZPOCET
30 | M | 62832134 | pás asfaltový natavitelný oxidovaný tl. 4,0mm typu V60 S40 s vložkou ze skleněné rohože, s jemnozrnným minerálním posypem | m2 | 47.093 |  | 0 | CS ÚRS 2019 01 |  | základní |  | 0 | 0.00388 | 0.18272 | 0 | 0 | 32 | M | 2 |  |  |  | ROZPOCET | 0 | 0 | 0 | 0 | 0 | 1 | 0 | 16 | -748483600
| VV |  | 40,95*1,15 'Přepočtené koeficientem množství |  | 47.093 | [12 empty] | VV | 2 | 2 | False | 1 | ROZPOCET
31 | K | 998711101 | Přesun hmot tonážní pro izolace proti vodě, vlhkosti a plynům v objektech výšky do 6 m | t | 0.211 |  | 0 | CS ÚRS 2019 01 |  | základní |  | 0 | 0 | 0 | 0 | 0 | 16 | K | 2 |  |  |  | ROZPOCET | 0 | 0 | 0 | 0 | 0 | 1 | 0 | 16 | -1563021292
32 | K | 998711181 | Příplatek k přesunu hmot tonážní 711 prováděný bez použití mechanizace | t | 0.211 |  | 0 | CS ÚRS 2019 01 |  | základní |  | 0 | 0 | 0 | 0 | 0 | 16 | K | 2 |  |  |  | ROZPOCET | 0 | 0 | 0 | 0 | 0 | 1 | 0 | 16 | -1237706993
33 | K | 998711192 | Příplatek k přesunu hmot tonážní 711 za zvětšený přesun do 100 m | t | 0.211 |  | 0 | CS ÚRS 2019 01 |  | základní |  | 0 | 0 | 0 | 0 | 0 | 16 | K | 2 |  |  |  | ROZPOCET | 0 | 0 | 0 | 0 | 0 | 1 | 0 | 16 | 1257955186
| D | 771 | Podlahy z dlaždic |  |  |  | 0 |  |  |  |  | 0 |  | 3.1795 |  | 5.3568 | 2 | D | 1 |  |  |  | ROZPOCET | [6 empty] | 0
34 | K | 771551810 | Demontáž podlah z dlaždic teracových kladených do malty | m2 | 38.4 |  | 0 | CS ÚRS 2019 01 |  | základní |  | 0 | 0 | 0 | 0.1395 | 5.3568 | 16 | K | 2 |  |  |  | ROZPOCET | 0 | 0 | 0 | 0 | 0 | 1 | 0 | 16 | -1100012513
| VV |  | "skladba S5 40% z celkové plochy" | [14 empty] | VV | 2 | 1 | True | 0 | ROZPOCET
| VV |  | 96 |  | 96 | [12 empty] | VV | 2 | 2 | True | 1 | ROZPOCET
| VV |  | 96*0,4 'Přepočtené koeficientem množství |  | 38.4 | [12 empty] | VV | 2 | 2 | False | 1 | ROZPOCET
35 | K | 771554116 | Montáž podlah z dlaždic teracových lepených flexibilním lepidlem do 25 ks/m2 | m2 | 38.4 |  | 0 | CS ÚRS 2019 01 |  | základní |  | 0 | 0.0057 | 0.21888 | 0 | 0 | 16 | K | 2 |  |  |  | ROZPOCET | 0 | 0 | 0 | 0 | 0 | 1 | 0 | 16 | -477139339
| VV |  | "skladba S5 40% z celkové plochy" | [14 empty] | VV | 2 | 1 | True | 0 | ROZPOCET
| VV |  | 96 |  | 96 | [12 empty] | VV | 2 | 2 | True | 1 | ROZPOCET
| VV |  | 96*0,4 'Přepočtené koeficientem množství |  | 38.4 | [12 empty] | VV | 2 | 2 | False | 1 | ROZPOCET
36 | M | 59247001 | dlaždice teracová 300x300x30mm | m2 | 42.24 |  | 0 | CS ÚRS 2019 01 |  | základní |  | 0 | 0.07 | 2.9568 | 0 | 0 | 32 | M | 2 |  |  |  | ROZPOCET | 0 | 0 | 0 | 0 | 0 | 1 | 0 | 16 | 98946020
| VV |  | 38,4*1,1 'Přepočtené koeficientem množství |  | 42.24 | [12 empty] | VV | 2 | 2 | False | 1 | ROZPOCET
37 | K | 771591114R | Podlahy spárování trvale pružným tmelem | m | 37.84 |  | 0 |  |  | základní |  | 0 | 0.0001 | 0.003784 | 0 | 0 | 16 | K | 2 |  |  |  | ROZPOCET | 0 | 0 | 0 | 0 | 0 | 1 | 0 | 16 | -1889105937
| VV |  | "skladba S5 40% z celkové plochy" | [14 empty] | VV | 2 | 1 | True | 0 | ROZPOCET
| VV |  | 17+7+42+12,3+16,3 |  | 94.6 | [12 empty] | VV | 2 | 2 | True | 0 | ROZPOCET
| VV |  | Součet |  | 94.6 | [12 empty] | VV | 2 | 4 | True | 1 | ROZPOCET
| VV |  | 94,6*0,4 'Přepočtené koeficientem množství |  | 37.84 | [12 empty] | VV | 2 | 2 | False | 1 | ROZPOCET
38 | K | 998771101 | Přesun hmot tonážní pro podlahy z dlaždic v objektech v do 6 m | t | 3.179 |  | 0 | CS ÚRS 2019 01 |  | základní |  | 0 | 0 | 0 | 0 | 0 | 16 | K | 2 |  |  |  | ROZPOCET | 0 | 0 | 0 | 0 | 0 | 1 | 0 | 16 | 1923463574
39 | K | 998771181 | Příplatek k přesunu hmot tonážní 771 prováděný bez použití mechanizace | t | 3.179 |  | 0 | CS ÚRS 2019 01 |  | základní |  | 0 | 0 | 0 | 0 | 0 | 16 | K | 2 |  |  |  | ROZPOCET | 0 | 0 | 0 | 0 | 0 | 1 | 0 | 16 | 116246043
40 | K | 998771192 | Příplatek k přesunu hmot tonážní 771 za zvětšený přesun do 100 m | t | 3.179 |  | 0 | CS ÚRS 2019 01 |  | základní |  | 0 | 0 | 0 | 0 | 0 | 16 | K | 2 |  |  |  | ROZPOCET | 0 | 0 | 0 | 0 | 0 | 1 | 0 | 16 | -479520192

## VRN - Vedlejší rozpočtové...
{46fa7d54-4cb9-437e-a7e8-342a2680c128}
2
| KRYCÍ LIST SOUPISU PRACÍ | [7 empty] | v --- níže se nacházejí doplnkové a pomocné údaje k sestavám --- v | [8 empty] | False
Stavba:
Sanace havarijního stavu podlahy garáže v suterénu provozní budovy Úřadu vlády ČR
Objekt:
VRN - Vedlejší rozpočtové náklady
| KSO: |  | 801 61 |  |  | CC-CZ:
| Místo: |  | nábř.Eduarda Beneše 128/4, Praha 1 |  |  | Datum: | Vyplň údaj
| Zadavatel: |  |  |  |  | IČ:
DIČ:
| Uchazeč: |  |  |  |  | IČ: | Vyplň údaj
|  | Vyplň údaj |  |  |  | DIČ: | Vyplň údaj
| Projektant: |  |  |  |  | IČ:
DIČ:
| Zpracovatel: |  |  |  |  | IČ:
DIČ:
Poznámka:
| Cena bez DPH | [5 empty] | 0
|  |  | Základ daně |  |  | Sazba daně | Výše daně
| DPH | základní | 0 |  |  | 21% | 0
|  | snížená | 0 |  |  | 15% | 0
|  | zákl. přenesená | 0 |  |  | 21% | 0
|  | sníž. přenesená | 0 |  |  | 15% | 0
|  | nulová | 0 |  |  | 0% | 0
| Cena s DPH |  |  | v | CZK |  | 0
| Projektant |  |  | Zpracovatel
| Datum a podpis: |  | Razítko | Datum a podpis: |  |  | Razítko
| Objednavatel |  |  | Uchazeč
| Datum a podpis: |  | Razítko | Datum a podpis: |  |  | Razítko
REKAPITULACE ČLENĚNÍ SOUPISU PRACÍ
Stavba:
Sanace havarijního stavu podlahy garáže v suterénu provozní budovy Úřadu vlády ČR
Objekt:
VRN - Vedlejší rozpočtové náklady
Místo: |  |  | nábř.Eduarda Beneše 128/4, Praha 1 |  |  | Datum: | Vyplň údaj
Zadavatel: | [5 empty] | Projektant:
Uchazeč: |  |  | Vyplň údaj |  |  | Zpracovatel:
Kód dílu - Popis | [6 empty] | Cena celkem [CZK]
Náklady ze soupisu prací | [6 empty] | 0 | [11 empty] | -1
| VRN - Vedlejší rozpočtové náklady | [5 empty] | 0
| VRN1 - Průzkumné, geodetické a projektové práce | [5 empty] | 0
| VRN3 - Zařízení staveniště | [5 empty] | 0
| VRN4 - Inženýrská činnost | [5 empty] | 0
| VRN7 - Provozní vlivy | [5 empty] | 0
| VRN9 - Ostatní náklady | [5 empty] | 0
SOUPIS PRACÍ
Stavba:
Sanace havarijního stavu podlahy garáže v suterénu provozní budovy Úřadu vlády ČR
Objekt:
VRN - Vedlejší rozpočtové náklady
Místo: |  |  | nábř.Eduarda Beneše 128/4, Praha 1 |  |  | Datum: | Vyplň údaj
Zadavatel: | [5 empty] | Projektant:
Uchazeč: |  |  | Vyplň údaj |  |  | Zpracovatel:
PČ | Typ | Kód | Popis | MJ | Množství | J.cena [CZK] | Cena celkem [CZK] | Cenová soustava |  | DPH | J. Nh [h] | Nh celkem [h] | J. hmotnost [t] | Hmotnost celkem [t] | J. suť [t] | Suť Celkem [t]
Náklady soupisu celkem | [6 empty] | 0 |  |  |  |  | 0 |  | 0 |  | 0 |  | D | -1 | [7 empty] | 0
| D | VRN | Vedlejší rozpočtové náklady |  |  |  | 0 |  |  |  |  | 0 |  | 0 |  | 0 | 5 | D | 0 | ROZPOCET | [6 empty] | 0
| D | VRN1 | Průzkumné, geodetické a projektové práce |  |  |  | 0 |  |  |  |  | 0 |  | 0 |  | 0 | 5 | D | 1 | ROZPOCET | [6 empty] | 0
1 | K | 013254000 | Dokumentace skutečného provedení stavby | soubor | 1 |  | 0 | CS ÚRS 2019 01 |  | základní |  | 0 | 0 | 0 | 0 | 0 | 1024 | K | 2 | ROZPOCET | 0 | 0 | 0 | 0 | 0 | 1 | 0 | 1024 | 280778744
| D | VRN3 | Zařízení staveniště |  |  |  | 0 |  |  |  |  | 0 |  | 0 |  | 0 | 5 | D | 1 | ROZPOCET | [6 empty] | 0
2 | K | 032403000 | Vybudování provizorního přejezdu | soubor | 1 |  | 0 | CS ÚRS 2019 01 |  | základní |  | 0 | 0 | 0 | 0 | 0 | 1024 | K | 2 | ROZPOCET | 0 | 0 | 0 | 0 | 0 | 1 | 0 | 1024 | -1724098528
3 | K | 032703000R | Likvidace odpadů, sání a vývoz odpadní vody z jímky o objemu 10 m3 | … | 1 |  | 0 |  |  | základní |  | 0 | 0 | 0 | 0 | 0 | 1024 | K | 2 | ROZPOCET | 0 | 0 | 0 | 0 | 0 | 1 | 0 | 1024 | -1211853932
4 | K | 032803000 | Ostatní vybavení staveniště- zázemí staveniště | soubor | 1 |  | 0 | CS ÚRS 2019 01 |  | základní |  | 0 | 0 | 0 | 0 | 0 | 1024 | K | 2 | ROZPOCET | 0 | 0 | 0 | 0 | 0 | 1 | 0 | 1024 | 1343140704
5 | K | 032903000 | Náklady na provoz a údržbu zázemí staveniště | soubor | 1 |  | 0 | CS ÚRS 2019 01 |  | základní |  | 0 | 0 | 0 | 0 | 0 | 1024 | K | 2 | ROZPOCET | 0 | 0 | 0 | 0 | 0 | 1 | 0 | 1024 | -1247034013
6 | K | 033002000 | Připojení staveniště na inženýrské sítě a spotřeba energií,vodné a stočné | soubor | 1 |  | 0 | CS ÚRS 2019 01 |  | základní |  | 0 | 0 | 0 | 0 | 0 | 1024 | K | 2 | ROZPOCET | 0 | 0 | 0 | 0 | 0 | 1 | 0 | 1024 | 1233975808
7 | K | 034103000 | Dočasné oplocení staveniště | soubor | 1 |  | 0 | CS ÚRS 2019 01 |  | základní |  | 0 | 0 | 0 | 0 | 0 | 1024 | K | 2 | ROZPOCET | 0 | 0 | 0 | 0 | 0 | 1 | 0 | 1024 | -285256143
8 | K | 034503000 | Označení staveniště, dočasné štítky a informační tabule apod. | soubor | 1 |  | 0 | CS ÚRS 2019 01 |  | základní |  | 0 | 0 | 0 | 0 | 0 | 1024 | K | 2 | ROZPOCET | 0 | 0 | 0 | 0 | 0 | 1 | 0 | 1024 | 870922489
9 | K | 034703000R | Zabezpečení staveniště - zřízení provozního vstupu před stávající roletu a zřízení dvoudílné shrnovací plachty k zamezení průniku prachu do prostor garáže | soubor | 1 |  | 0 |  |  | základní |  | 0 | 0 | 0 | 0 | 0 | 1024 | K | 2 | ROZPOCET | 0 | 0 | 0 | 0 | 0 | 1 | 0 | 1024 | 1373763172
10 | K | 034803000R | Zřízení dočasného skladu autodílny- využití stávající ocelové konstrukce přístřešku, který bude opláštěna deskami OSB tl. 18 mm s ochran.nátěrem a 2křídl.uzamykatelnými dveřmi šíře min 1200 mm. | soubor | 1 |  | 0 |  |  | základní |  | 0 | 0 | 0 | 0 | 0 | 1024 | K | 2 | ROZPOCET | 0 | 0 | 0 | 0 | 0 | 1 | 0 | 1024 | 1887425795
11 | K | 034903000R | Opatření na ochranu inženýrských sítí na staveništi | soubor | 1 |  | 0 |  |  | základní |  | 0 | 0 | 0 | 0 | 0 | 1024 | K | 2 | ROZPOCET | 0 | 0 | 0 | 0 | 0 | 1 | 0 | 1024 | -584460656
12 | K | 039002000 | Zrušení zařízení, zabezpečení staveniště,dočasného skladu,přejezdu atd. a uvedení do původního stavu | soubor | 1 |  | 0 | CS ÚRS 2019 01 |  | základní |  | 0 | 0 | 0 | 0 | 0 | 1024 | K | 2 | ROZPOCET | 0 | 0 | 0 | 0 | 0 | 1 | 0 | 1024 | 1820911644
| D | VRN4 | Inženýrská činnost |  |  |  | 0 |  |  |  |  | 0 |  | 0 |  | 0 | 5 | D | 1 | ROZPOCET | [6 empty] | 0
13 | K | 043203000 | Kamerový průzkum stávající ležaté vnitřní kanalizace ( cca 90 m), včetně vyhotovení zprávy a záznamu | soubor | 1 |  | 0 | CS ÚRS 2019 01 |  | základní |  | 0 | 0 | 0 | 0 | 0 | 1024 | K | 2 | ROZPOCET | 0 | 0 | 0 | 0 | 0 | 1 | 0 | 1024 | -918418416
14 | K | 045203000 | Kompletační činnost | soubor | 1 |  | 0 | CS ÚRS 2019 01 |  | základní |  | 0 | 0 | 0 | 0 | 0 | 1024 | K | 2 | ROZPOCET | 0 | 0 | 0 | 0 | 0 | 1 | 0 | 1024 | 281409335
| D | VRN7 | Provozní vlivy |  |  |  | 0 |  |  |  |  | 0 |  | 0 |  | 0 | 5 | D | 1 | ROZPOCET | [6 empty] | 0
15 | K | 070001000 | Provozní vlivy | soubor | 1 |  | 0 | CS ÚRS 2019 01 |  | základní |  | 0 | 0 | 0 | 0 | 0 | 1024 | K | 2 | ROZPOCET | 0 | 0 | 0 | 0 | 0 | 1 | 0 | 1024 | 981963007
| P |  | Poznámka k položce: Oddíl provozní vlivy obsahuje zejména, avšak nikoliv pouze, následující: -ztížený provoz -provoz investora a třetích osob - nutnost prověření osob pro vstup na staveniště | [14 empty] | P | 2
| D | VRN9 | Ostatní náklady |  |  |  | 0 |  |  |  |  | 0 |  | 0 |  | 0 | 5 | D | 1 | ROZPOCET | [6 empty] | 0
16 | K | 090001000 | Ostatní náklady | soubor | 1 |  | 0 | CS ÚRS 2019 01 |  | základní |  | 0 | 0 | 0 | 0 | 0 | 1024 | K | 2 | ROZPOCET | 0 | 0 | 0 | 0 | 0 | 1 | 0 | 1024 | 1747047148
| P |  | Poznámka k položce: Oddíl Ostatní náklady obsahuje zejména, avšak nikoliv pouze, následující služby: - Bezpečnostní, zdravotní a sociální zabezpečení pro pracovníky - Kontrola hluku, znečištění a všechny ostatní závazky vyplývající ze zákona - Systém pro kontrolu bezpečnosti práce - Protipožární opatření - Testování a prověřování stavebních materiálů a výrobků, zkoušky - Vzorkování - Individuální vyzkoušení - Komplexní zkoušky - Zaškolení uživatelů a provozních pracovníků Objednatele - Koordinační činnost vlastních subdodavatelů a státních nebo monopolních organizací. - Koordinační činnost přímých dodavatelů Objednatele v rozsahu organizace činnosti na stavbě, poskytnutí přístupu k energiím a součinnosti při kompletaci a vyzkoušení dodávek navazujících na dodávky Zhotovitele. - Pojištění - Zajištění návodů a manuálů k provozu a údržbě ve 2 vyhotoveních - Náklady spojené se zárukou | [14 empty] | P | 2