## Rekapitulace nákladů
Rekapitulace nákladů projektu:
Název stavby: | Úprava zahrady Strakovy akademie
Lokalita: | Praha, Malá Strana
Objednatel: | Úřad vlády České republiky, Nábřeží E. Beneše 128/4
Datum: | 06/2020
SO 01 - Technické prvky
ZRN BEZ DPH 21% | 0
VRN BEZ DPH 21% | 0
CELKEM BEZ DPH 21% | 0
DPH 21% | 0
CELKEM S DPH 21% | 0
SO 02 - Vegetace
ZRN BEZ DPH 21% | 0
VRN BEZ DPH 21% | 0
CELKEM BEZ DPH 21% | 0
DPH 21% | 0
CELKEM S DPH 21% | 0
SO 03 - Závlahový systém
ZRN BEZ DPH 21% | 0
VRN BEZ DPH 21% | 0
CELKEM BEZ DPH 21% | 0
DPH 21% | 0
CELKEM S DPH 21% | 0
SO 04 - Osvětlení
ZRN BEZ DPH 21% | 0
VRN BEZ DPH 21% | 0
CELKEM BEZ DPH 21% | 0
DPH 21% | 0
CELKEM S DPH 21% | 0
SO 05 - Vodní prvky
ZRN BEZ DPH 21% | 0
VRN BEZ DPH 21% | 0
CELKEM BEZ DPH 21% | 0
DPH 21% | 0
CELKEM S DPH 21% | 0
SO 06 - Perimetrická síť
ZRN BEZ DPH 21% | 0
VRN BEZ DPH 21% | 0
CELKEM BEZ DPH 21% | 0
DPH 21% | 0
CELKEM S DPH 21% | 0
SO 07 - Propagace projektu - dotační titul
ZRN BEZ DPH 21% | 0
VRN BEZ DPH 21% | 0
CELKEM BEZ DPH 21% | 0
DPH 21% | 0
CELKEM S DPH 21% | 0
SO 08 - Neobsazeno, nevyplňovat
ZRN BEZ DPH 21% | 0
VRN BEZ DPH 21% | 0
CELKEM BEZ DPH 21% | 0
DPH 21% | 0
CELKEM S DPH 21% | 0
SO 09 - Žádost o dotaci
ZRN BEZ DPH 21% | 0
VRN BEZ DPH 21% | 0
CELKEM BEZ DPH 21% | 0
DPH 21% | 0
CELKEM S DPH 21% | 0
Cena díla celkem
ZRN BEZ DPH 21% | 0
VRN BEZ DPH 21% | 0
CELKEM BEZ DPH 21% | 0
DPH 21% | 0
CELKEM S DPH 21% | 0
Note on A48: Štainbruch Tomáš: dospecifikovat ve spolupráci s Machálkovou

## SO 01_KL
Krycí list slepého rozpočtu
Název stavby: |  | Úprava zahrady Strakovy akademie |  | Objednatel: | Úřad vlády České republiky, nábř. E. Beneše 128/4, |  | IČ/DIČ:
Druh stavby: |  | SO 01 - Technické prvky |  | Projektant: | Ing. Přemysl Krejčiřík, Ph.D. |  | IČ/DIČ: | 67611591/CZ7303074053
Lokalita: |  | Praha, Malá Strana |  | Zhotovitel: |  |  | IČ/DIČ:
Začátek výstavby: |  |  |  | Konec výstavby: |  |  | Položek: | 244
JKSO: |  |  |  | Zpracoval: | Ing. Martina Zimmermannová |  | Datum: | 09.09.2019
Rozpočtové náklady v Kč
A | Základní rozpočtové náklady |  | B | Doplňkové náklady |  | C | Náklady na umístění stavby (NUS)
HSV | Dodávky | 0 | Příprava staveniště (hist. objekt - max. 2,5 % ze ZRN) |  | 0 | Zařízení staveniště (parkové úpravy - max. 1,1 % ze ZRN) |  | 0
| Montáž | 0
PSV | Dodávky | 0
| Montáž | 0 | Dokumentace skutečného provedení stavby |  | 0 | Provozní vlivy (ztížený pohyb vozidel v centrech měst; areál se zvláštním režimem přístupu a pohybu osob - max. 1 % ze ZRN) |  | 0
"M" | Dodávky | 0
| Montáž | 0
Ostatní materiál |  | 0
Přesun hmot a sutí |  | 0
ZRN celkem |  | 0 | DN celkem |  | 0 | NUS celkem |  | 0
Základ 0% |  | 0
Základ 15% |  | 0 | DPH 15% |  | 0 | Celkem bez DPH |  | 0
Základ 21% |  | 0 | DPH 21% |  | 0 | Celkem včetně DPH |  | 0
Projektant |  |  | Objednatel |  |  | Zhotovitel
Datum, razítko a podpis |  |  | Datum, razítko a podpis |  |  | Datum, razítko a podpis
Poznámka:

## SO 01_Výkaz výměr
Slepý stavební rozpočet
Název stavby: |  | Úprava zahrady Strakovy akademie | Doba výstavby: |  |  | Objednatel: | Úřad vlády České republiky, nábř. E. Beneše 128/4,
Druh stavby: |  | SO 01 - Technické prvky | Začátek výstavby: |  |  | Projektant: | Ing. Přemysl Krejčiřík, Ph.D.
Lokalita: |  | Praha, Malá Strana | Konec výstavby: |  |  | Zhotovitel:
JKSO: |  |  | Zpracováno dne: | 09.09.2019 |  | Zpracoval: | Ing. Martina Zimmermannová
Č | Kód | Zkrácený popis |  | MJ | Množství | Cena/MJ | Náklady (Kč) |  |  | Cenová
|  | Rozměry |  |  |  | (Kč) | Dodávka | Montáž | Celkem | soustava | Přesuny | Typ skupiny | HSV mat | HSV prac | PSV mat | PSV prac | Mont mat | Mont prac | Ostatní mat. | [21 empty] | MAT | WORK | CELK
|  | B-Tp2: Odstranění asfaltobetonových povrchů |  |  |  |  | 0 | 0 | 0
| 11 | Přípravné a přidružené práce |  |  |  |  | 0 | 0 | 0 | [10 empty] | 02 | [7 empty] | 0 | 0 | 0
1 | 184807111R00 | Ochrana stromu při stavební činnosti bedněním - zřízení (ochrana kmene stromů, kořenového systému dřevin) |  | m2 | 359 | 0 | 0 | 0 | 0 | RTS II / 2019 | 0 |  | 0 | 0 | 0 | 0 | 0 | 0 | 0 | 02 | 0 | 0 | 0 | 21 | 0 | 0 | 1 |  |  |  | 0 | 0 | 0 | 11_ | 02_1_ | 02_ | 0 | 0 | 0 | 14 | 0 | 0 | 0
2 | 184807112R00 | Ochrana stromu bedněním - odstranění (ochrana kmene stromů, kořenového systému dřevin) |  | m2 | 359 | 0 | 0 | 0 | 0 | RTS II / 2019 | 0 |  | 0 | 0 | 0 | 0 | 0 | 0 | 0 | 02 | 0 | 0 | 0 | 21 | 0 | 0 | 1 |  |  |  | 0 | 0 | 0 | 11_ | 02_1_ | 02_ | 0 | 0 | 0 | 15 | 0 | 0 | 0
3 | 113108405R00 | Odstranění asfaltové vrstvy pl.nad 50 m2, tl. 50 mm |  | m2 | 14.1 | 0 | 0 | 0 | 0 | RTS I / 2019 | 0 |  | 0 | 0 | 0 | 0 | 0 | 0 | 0 | 02 | 0 | 0 | 0 | 21 | 0 | 0 | 1 |  |  |  | 0 | 0 | 0 | 11_ | 02_1_ | 02_ | 0 | 0 | 0 | 16 | 0 | 0 | 0
4 | 113109420R00 | Odstranění podkladu pl.nad 50 m2, železobeton, tl. 200 mm |  | m2 | 14.1 | 0 | 0 | 0 | 0 | RTS I / 2019 | 0 |  | 0 | 0 | 0 | 0 | 0 | 0 | 0 | 02 | 0 | 0 | 0 | 21 | 0 | 0 | 1 |  |  |  | 0 | 0 | 0 | 11_ | 02_1_ | 02_ | 0 | 0 | 0 | 17 | 0 | 0 | 0
5 | 113107645R00 | Odstranění podkladu nad 50 m2, štěrkodrť tl. 450 mm |  | m2 | 14.1 | 0 | 0 | 0 | 0 | RTS I / 2019 | 0 |  | 0 | 0 | 0 | 0 | 0 | 0 | 0 | 02 | 0 | 0 | 0 | 21 | 0 | 0 | 1 |  |  |  | 0 | 0 | 0 | 11_ | 02_1_ | 02_ | 0 | 0 | 0 | 18 | 0 | 0 | 0
| S0 | Přesuny sutí |  |  |  |  | 0 | 0 | 0 | [10 empty] | 02 | [7 empty] | 0 | 0 | 0
6 | 979083116R00 | Vodorovné přemístění suti na skládku do 20000 m, vč. naložení na dopr. prostředek do 12 t a složení |  | t | 837.8 | 0 | 0 | 0 | 0 | RTS II / 2019 | 0 |  | 0 | 0 | 0 | 0 | 0 | 0 | 0 | 02 | 0 | 0 | 0 | 21 | 0 | 0 | 5 |  |  |  | 0 | 0 | 0 | S0_ | 02_9_ | 02_ | 0 | 0 | 0 | 20 | 0 | 0 | 0
| Poznámka: | (asfalt: 391 t; železobeton: 1706 t; štěrkodrť: 1599 m3 x 1,8 t/m3 = 2878,7 t)
7 | 979999999R00 | Poplatek za skládku - vytříděný homogenní materiál |  | t | 831 | 0 | 0 | 0 | 0 | RTS II / 2019 | 0 |  | 0 | 0 | 0 | 0 | 0 | 0 | 0 | 02 | 0 | 0 | 0 | 21 | 0 | 0 | 5 |  |  |  | 0 | 0 | 0 | S0_ | 02_9_ | 02_ | 0 | 0 | 0 | 22 | 0 | 0 | 0
8 | 979990R | Poplatek za skládku - směsný stavební a demoliční odpad (kat. číslo 170904) |  | t | 6.8 | 0 | 0 | 0 | 0 | RTS II / 2019 | 0 |  | 0 | 0 | 0 | 0 | 0 | 0 | 0 | 02 | 0 | 0 | 0 | 21 | 0 | 0 | 5 |  |  |  | 0 | 0 | 0 | S0_ | 02_9_ | 02_ | 0 | 0 | 0 | 23 | 0 | 0 | 0
| Poznámka: | Výše poplatku za skládku byla přizpůsobena lokálním podmínkám na základě průzkumu trhu.
|  | B-Tp3: Odstranění povrchů z bet. zámkové dlažby |  |  |  |  | 0 | 0 | 0
| 11 | Přípravné a přidružené práce |  |  |  |  | 0 | 0 | 0 | [10 empty] | 03 | [7 empty] | 0 | 0 | 0
9 | 113106231R00 | Rozebrání dlažeb ze zámkové dlažby v kamenivu |  | m2 | 200.6 | 0 | 0 | 0 | 0 | RTS I / 2019 | 0 |  | 0 | 0 | 0 | 0 | 0 | 0 | 0 | 03 | 0 | 0 | 0 | 21 | 0 | 0 | 1 |  |  |  | 0 | 0 | 0 | 11_ | 03_1_ | 03_ | 0 | 0 | 0 | 27 | 0 | 0 | 0
10 | 113107636R00 | Odstranění podkladu nad 50 m2,kam.drcené tl. 360 mm |  | m2 | 200.6 | 0 | 0 | 0 | 0 | RTS I / 2019 | 0 |  | 0 | 0 | 0 | 0 | 0 | 0 | 0 | 03 | 0 | 0 | 0 | 21 | 0 | 0 | 1 |  |  |  | 0 | 0 | 0 | 11_ | 03_1_ | 03_ | 0 | 0 | 0 | 28 | 0 | 0 | 0
| S0 | Přesuny sutí |  |  |  |  | 0 | 0 | 0 | [10 empty] | 03 | [7 empty] | 0 | 0 | 0
11 | 979083116R00 | Vodorovné přemístění suti na skládku do 20000 m, vč. naložení na dopr. prostředek do 12 t a složení |  | t | 204 | 0 | 0 | 0 | 0 | RTS II / 2019 | 0 |  | 0 | 0 | 0 | 0 | 0 | 0 | 0 | 03 | 0 | 0 | 0 | 21 | 0 | 0 | 5 |  |  |  | 0 | 0 | 0 | S0_ | 03_9_ | 03_ | 0 | 0 | 0 | 30 | 0 | 0 | 0
| Poznámka: | Plocha vybourané dlažby: 200,6 m2 x hl. 0,36 m = 72,2 m3
12 | 979999999R00 | Poplatek za skládku - vytříděný homogenní materiál |  | t | 204 | 0 | 0 | 0 | 0 | RTS II / 2019 | 0 |  | 0 | 0 | 0 | 0 | 0 | 0 | 0 | 03 | 0 | 0 | 0 | 21 | 0 | 0 | 5 |  |  |  | 0 | 0 | 0 | S0_ | 03_9_ | 03_ | 0 | 0 | 0 | 32 | 0 | 0 | 0
|  | B-Tp4: Odstranění štěrkového povrchu |  |  |  |  | 0 | 0 | 0
| 11 | Přípravné a přidružené práce |  |  |  |  | 0 | 0 | 0 | [10 empty] | 04 | [7 empty] | 0 | 0 | 0
13 | 113107650R00 | Odstranění podkladu nad 50 m2, štěrkopísek, tl. 500 mm |  | m2 | 70.9 | 0 | 0 | 0 | 0 | RTS I / 2019 | 0 |  | 0 | 0 | 0 | 0 | 0 | 0 | 0 | 04 | 0 | 0 | 0 | 21 | 0 | 0 | 1 |  |  |  | 0 | 0 | 0 | 11_ | 04_1_ | 04_ | 0 | 0 | 0 | 35 | 0 | 0 | 0
14 | 113107610R00 | Odstranění podkladu nad 50 m2,kam.drcené tl.100 mm |  | m2 | 70.9 | 0 | 0 | 0 | 0 | RTS I / 2019 | 0 |  | 0 | 0 | 0 | 0 | 0 | 0 | 0 | 04 | 0 | 0 | 0 | 21 | 0 | 0 | 1 |  |  |  | 0 | 0 | 0 | 11_ | 04_1_ | 04_ | 0 | 0 | 0 | 36 | 0 | 0 | 0
| S0 | Přesuny sutí |  |  |  |  | 0 | 0 | 0 | [10 empty] | 04 | [7 empty] | 0 | 0 | 0
15 | 979083116R00 | Vodorovné přemístění suti na skládku do 20000 m, vč. naložení na dopr. prostředek do 12 t a složení |  | t | 93.6 | 0 | 0 | 0 | 0 | RTS II / 2019 | 0 |  | 0 | 0 | 0 | 0 | 0 | 0 | 0 | 04 | 0 | 0 | 0 | 21 | 0 | 0 | 5 |  |  |  | 0 | 0 | 0 | S0_ | 04_9_ | 04_ | 0 | 0 | 0 | 38 | 0 | 0 | 0
| Poznámka: | Odstraňovaná plocha štěrku: 70,9 m2 x hl. 0,6 m = 42,5 m3
16 | 979999999R00 | Poplatek za skládku - vytříděný homogenní materiál |  | t | 93.6 | 0 | 0 | 0 | 0 | RTS II / 2019 | 0 |  | 0 | 0 | 0 | 0 | 0 | 0 | 0 | 04 | 0 | 0 | 0 | 21 | 0 | 0 | 5 |  |  |  | 0 | 0 | 0 | S0_ | 04_9_ | 04_ | 0 | 0 | 0 | 40 | 0 | 0 | 0
|  | B-Tp5: Odstranění povrchů s dlažbou ze žul. kostek |  |  |  |  | 0 | 0 | 0
| 11 | Přípravné a přidružené práce |  |  |  |  | 0 | 0 | 0 | [10 empty] | 05 | [7 empty] | 0 | 0 | 0
17 | 113106511R00 | Rozebrání dlažeb z vel.kostek, podklad kamenivo |  | m2 | 588.3 | 0 | 0 | 0 | 0 | RTS I / 2019 | 0 |  | 0 | 0 | 0 | 0 | 0 | 0 | 0 | 05 | 0 | 0 | 0 | 21 | 0 | 0 | 1 |  |  |  | 0 | 0 | 0 | 11_ | 05_1_ | 05_ | 0 | 0 | 0 | 43 | 0 | 0 | 0
18 | 979071112R00 | Očištění vybouraných kostek |  | m2 | 588.3 | 0 | 0 | 0 | 0 | RTS I / 2019 | 0 |  | 0 | 0 | 0 | 0 | 0 | 0 | 0 | 05 | 0 | 0 | 0 | 21 | 0 | 0 | 1 |  |  |  | 0 | 0 | 0 | 11_ | 05_1_ | 05_ | 0 | 0 | 0 | 44 | 0 | 0 | 0
19 | 113107630R00 | Odstranění podkladu nad 50 m2,kam.drcené tl. 300 mm |  | m2 | 588.3 | 0 | 0 | 0 | 0 | RTS I / 2019 | 0 |  | 0 | 0 | 0 | 0 | 0 | 0 | 0 | 05 | 0 | 0 | 0 | 21 | 0 | 0 | 1 |  |  |  | 0 | 0 | 0 | 11_ | 05_1_ | 05_ | 0 | 0 | 0 | 45 | 0 | 0 | 0
| S0 | Přesuny sutí |  |  |  |  | 0 | 0 | 0 | [10 empty] | 05 | [7 empty] | 0 | 0 | 0
20 | 979083111R00 | Vodorovné přemístění kam. kost na mezideponii (v rámci staveniště) do 200 m, vč. naložení na dopr. prostředek do 12 t a složení |  | t | 245.3 | 0 | 0 | 0 | 0 | RTS I / 2019 | 0 |  | 0 | 0 | 0 | 0 | 0 | 0 | 0 | 05 | 0 | 0 | 0 | 21 | 0 | 0 | 5 |  |  |  | 0 | 0 | 0 | S0_ | 05_9_ | 05_ | 0 | 0 | 0 | 47 | 0 | 0 | 0
| Poznámka: | Odstraňovaná dlažba: 588,3 m2 x hl. 0,5 m = 294,2m3
21 | 979083116R00 | Vodorovné přemístění suti na skládku do 20000 m, vč. naložení na dopr. prostředek do 12 t a složení |  | t | 388.3 | 0 | 0 | 0 | 0 | RTS II / 2019 | 0 |  | 0 | 0 | 0 | 0 | 0 | 0 | 0 | 05 | 0 | 0 | 0 | 21 | 0 | 0 | 5 |  |  |  | 0 | 0 | 0 | S0_ | 05_9_ | 05_ | 0 | 0 | 0 | 49 | 0 | 0 | 0
| Poznámka: | Podklad dlažby, kam. drcené tl. 0,3 m x 588,3 m2 = 176,5 m3
22 | 979999999R00 | Poplatek za skládku - vytříděný homogenní materiál |  | t | 388.3 | 0 | 0 | 0 | 0 | RTS II / 2019 | 0 |  | 0 | 0 | 0 | 0 | 0 | 0 | 0 | 05 | 0 | 0 | 0 | 21 | 0 | 0 | 5 |  |  |  | 0 | 0 | 0 | S0_ | 05_9_ | 05_ | 0 | 0 | 0 | 51 | 0 | 0 | 0
|  | B-Tp6: Odstranění ploch s povrchem z cihlové drti |  |  |  |  | 0 | 0 | 0
| 11 | Přípravné a přidružené práce |  |  |  |  | 0 | 0 | 0 | [10 empty] | 06 | [7 empty] | 0 | 0 | 0
23 | 712990813RT3 | Odstranění vrstvy z cihlové drti tl. 100 mm |  | m2 | 182.4 | 0 | 0 | 0 | 0 | RTS I / 2019 | 0 |  | 0 | 0 | 0 | 0 | 0 | 0 | 0 | 06 | 0 | 0 | 0 | 21 | 0 | 0 | 1 |  |  |  | 0 | 0 | 0 | 11_ | 06_1_ | 06_ | 0 | 0 | 0 | 54 | 0 | 0 | 0
24 | 113107630R00 | Odstranění podkladu nad 50 m2, kam.drcené tl. 300 mm |  | m2 | 182.4 | 0 | 0 | 0 | 0 | RTS I / 2019 | 0 |  | 0 | 0 | 0 | 0 | 0 | 0 | 0 | 06 | 0 | 0 | 0 | 21 | 0 | 0 | 1 |  |  |  | 0 | 0 | 0 | 11_ | 06_1_ | 06_ | 0 | 0 | 0 | 55 | 0 | 0 | 0
| S0 | Přesuny sutí |  |  |  |  | 0 | 0 | 0 | [10 empty] | 06 | [7 empty] | 0 | 0 | 0
25 | 979083116R00 | Vodorovné přemístění suti na skládku do 20000 m, vč. naložení na dopr. prostředek do 12 t a složení |  | t | 150.8 | 0 | 0 | 0 | 0 | RTS II / 2019 | 0 |  | 0 | 0 | 0 | 0 | 0 | 0 | 0 | 06 | 0 | 0 | 0 | 21 | 0 | 0 | 5 |  |  |  | 0 | 0 | 0 | S0_ | 06_9_ | 06_ | 0 | 0 | 0 | 57 | 0 | 0 | 0
| Poznámka: | Odstraňovaná plocha s cihlovou drtí: 182,4 m2 x hl. 0,4 m = 73 m3
26 | 979999999R00 | Poplatek za skládku - vytříděný homogenní materiál |  | t | 150.8 | 0 | 0 | 0 | 0 | RTS II / 2019 | 0 |  | 0 | 0 | 0 | 0 | 0 | 0 | 0 | 06 | 0 | 0 | 0 | 21 | 0 | 0 | 5 |  |  |  | 0 | 0 | 0 | S0_ | 06_9_ | 06_ | 0 | 0 | 0 | 59 | 0 | 0 | 0
|  | B-Tp7: Odstranění betonového odvodňovacího žlábku |  |  |  |  | 0 | 0 | 0
| 11 | Přípravné a přidružené práce |  |  |  |  | 0 | 0 | 0 | [10 empty] | 07 | [7 empty] | 0 | 0 | 0
27 | 113231330R00 | Bourání odvodňovacího žlabu vč. obrubníku a betonového lože, š.300 mm |  | m | 439.2 | 0 | 0 | 0 | 0 | RTS I / 2019 | 0 |  | 0 | 0 | 0 | 0 | 0 | 0 | 0 | 07 | 0 | 0 | 0 | 21 | 0 | 0 | 1 |  |  |  | 0 | 0 | 0 | 11_ | 07_1_ | 07_ | 0 | 0 | 0 | 62 | 0 | 0 | 0
28 | 113107530R00 | Odstranění podkladu jednotlivé pl. do 50 m2, kam.drcené tl. 300 mm |  | m2 | 143.6 | 0 | 0 | 0 | 0 | RTS I / 2019 | 0 |  | 0 | 0 | 0 | 0 | 0 | 0 | 0 | 07 | 0 | 0 | 0 | 21 | 0 | 0 | 1 |  |  |  | 0 | 0 | 0 | 11_ | 07_1_ | 07_ | 0 | 0 | 0 | 63 | 0 | 0 | 0
| S0 | Přesuny sutí |  |  |  |  | 0 | 0 | 0 | [10 empty] | 07 | [7 empty] | 0 | 0 | 0
29 | 979083116R00 | Vodorovné přemístění suti na skládku do 20000 m, vč. naložení na dopr. prostředek do 12 t a složení |  | t | 225.1 | 0 | 0 | 0 | 0 | RTS II / 2019 | 0 |  | 0 | 0 | 0 | 0 | 0 | 0 | 0 | 07 | 0 | 0 | 0 | 21 | 0 | 0 | 5 |  |  |  | 0 | 0 | 0 | S0_ | 07_9_ | 07_ | 0 | 0 | 0 | 65 | 0 | 0 | 0
| Poznámka: | Odstraňovaný betonový žlábek: 143,6 m2 x hl. 0,4 m = 57,4 m3
30 | 979999999R00 | Poplatek za skládku - vytříděný homogenní materiál |  | t | 225.1 | 0 | 0 | 0 | 0 | RTS II / 2019 | 0 |  | 0 | 0 | 0 | 0 | 0 | 0 | 0 | 07 | 0 | 0 | 0 | 21 | 0 | 0 | 5 |  |  |  | 0 | 0 | 0 | S0_ | 07_9_ | 07_ | 0 | 0 | 0 | 67 | 0 | 0 | 0
|  | B-Tp8: Odstranění betonových ploch u budovy |  |  |  |  | 0 | 0 | 0
| 11 | Přípravné a přidružené práce |  |  |  |  | 0 | 0 | 0 | [10 empty] | 08 | [7 empty] | 0 | 0 | 0
31 | 967052011R00 | Odstranění betonové vrstvy do tl. 100 mm |  | m2 | 13.5 | 0 | 0 | 0 | 0 | RTS I / 2019 | 0 |  | 0 | 0 | 0 | 0 | 0 | 0 | 0 | 08 | 0 | 0 | 0 | 21 | 0 | 0 | 1 |  |  |  | 0 | 0 | 0 | 11_ | 08_1_ | 08_ | 0 | 0 | 0 | 70 | 0 | 0 | 0
32 | 113107526R00 | Odstranění podkladu jednotlivé pl. do 50 m2,kam.drcené tl. 260 mm |  | m2 | 13.5 | 0 | 0 | 0 | 0 | RTS I / 2019 | 0 |  | 0 | 0 | 0 | 0 | 0 | 0 | 0 | 08 | 0 | 0 | 0 | 21 | 0 | 0 | 1 |  |  |  | 0 | 0 | 0 | 11_ | 08_1_ | 08_ | 0 | 0 | 0 | 71 | 0 | 0 | 0
| S0 | Přesuny sutí |  |  |  |  | 0 | 0 | 0 | [10 empty] | 08 | [7 empty] | 0 | 0 | 0
33 | 979083116R00 | Vodorovné přemístění suti na skládku do 20000 m, vč. naložení na dopr. prostředek do 12 t a složení |  | t | 10.1 | 0 | 0 | 0 | 0 | RTS II / 2019 | 0 |  | 0 | 0 | 0 | 0 | 0 | 0 | 0 | 08 | 0 | 0 | 0 | 21 | 0 | 0 | 5 |  |  |  | 0 | 0 | 0 | S0_ | 08_9_ | 08_ | 0 | 0 | 0 | 73 | 0 | 0 | 0
| Poznámka: | Odstraňovaná betonová plocha: 13,5 m2 x hl. 0,36 m = 4,9 m3
34 | 979999999R00 | Poplatek za skládku - vytříděný homogenní materiál |  | t | 10.1 | 0 | 0 | 0 | 0 | RTS II / 2019 | 0 |  | 0 | 0 | 0 | 0 | 0 | 0 | 0 | 08 | 0 | 0 | 0 | 21 | 0 | 0 | 5 |  |  |  | 0 | 0 | 0 | S0_ | 08_9_ | 08_ | 0 | 0 | 0 | 75 | 0 | 0 | 0
|  | B-Tp9: Odstranění betonových palisád a schodů |  |  |  |  | 0 | 0 | 0
| 11 | Přípravné a přidružené práce |  |  |  |  | 0 | 0 | 0 | [10 empty] | 09 | [7 empty] | 0 | 0 | 0
35 | 460030120R | Bourání betonových palisád |  | m | 4 | 0 | 0 | 0 | 0 | RTS I / 2019 | 0 |  | 0 | 0 | 0 | 0 | 0 | 0 | 0 | 09 | 0 | 0 | 0 | 21 | 0 | 0 | 2 |  |  |  | 0 | 0 | 0 | 11_ | 09_1_ | 09_ | 0 | 0 | 0 | 78 | 0 | 0 | 0
36 | 963042819R00 | Bourání schodišťových stupňů betonových, vč. betonového lože tl. 100 mm |  | m | 6 | 0 | 0 | 0 | 0 | RTS I / 2019 | 0 |  | 0 | 0 | 0 | 0 | 0 | 0 | 0 | 09 | 0 | 0 | 0 | 21 | 0 | 0 | 1 |  |  |  | 0 | 0 | 0 | 11_ | 09_1_ | 09_ | 0 | 0 | 0 | 79 | 0 | 0 | 0
37 | 113107530R00 | Odstranění podkladu pl. do 50 m2, kam.drcené tl. 300 mm |  | m2 | 1.5 | 0 | 0 | 0 | 0 | RTS I / 2019 | 0 |  | 0 | 0 | 0 | 0 | 0 | 0 | 0 | 09 | 0 | 0 | 0 | 21 | 0 | 0 | 1 |  |  |  | 0 | 0 | 0 | 11_ | 09_1_ | 09_ | 0 | 0 | 0 | 80 | 0 | 0 | 0
| S0 | Přesuny sutí |  |  |  |  | 0 | 0 | 0 | [10 empty] | 09 | [7 empty] | 0 | 0 | 0
38 | 979083116R00 | Vodorovné přemístění suti na skládku do 20000 m, vč. naložení na dopr. prostředek do 12 t a složení |  | t | 1.4 | 0 | 0 | 0 | 0 | RTS II / 2019 | 0 |  | 0 | 0 | 0 | 0 | 0 | 0 | 0 | 09 | 0 | 0 | 0 | 21 | 0 | 0 | 5 |  |  |  | 0 | 0 | 0 | S0_ | 09_9_ | 09_ | 0 | 0 | 0 | 82 | 0 | 0 | 0
| Poznámka: | (palisády: 0,03 m3, schody: 0,1 m3, betonové lože + podkladní vrstvy: 0,6 m3)
39 | 979999999R00 | Poplatek za skládku - vytříděný homogenní materiál |  | t | 1.4 | 0 | 0 | 0 | 0 | RTS II / 2019 | 0 |  | 0 | 0 | 0 | 0 | 0 | 0 | 0 | 09 | 0 | 0 | 0 | 21 | 0 | 0 | 5 |  |  |  | 0 | 0 | 0 | S0_ | 09_9_ | 09_ | 0 | 0 | 0 | 84 | 0 | 0 | 0
|  | B-Tp10: Odstranění základů 2 soch |  |  |  |  | 0 | 0 | 0
| 11 | Přípravné a přidružené práce |  |  |  |  | 0 | 0 | 0 | [10 empty] | 11 | [7 empty] | 0 | 0 | 0
40 | 961044111R00 | Bourání základů z betonu prostého hl. 80 cm - 2x |  | m3 | 2.3 | 0 | 0 | 0 | 0 | RTS I / 2019 | 0 |  | 0 | 0 | 0 | 0 | 0 | 0 | 0 | 11 | 0 | 0 | 0 | 21 | 0 | 0 | 1 |  |  |  | 0 | 0 | 0 | 11_ | 11_1_ | 11_ | 0 | 0 | 0 | 87 | 0 | 0 | 0
41 | 113107540R00 | Odstranění podkladu pl. do 50 m2, kam.drcené tl. 400 mm - 2x |  | m2 | 3 | 0 | 0 | 0 | 0 | RTS I / 2019 | 0 |  | 0 | 0 | 0 | 0 | 0 | 0 | 0 | 11 | 0 | 0 | 0 | 21 | 0 | 0 | 1 |  |  |  | 0 | 0 | 0 | 11_ | 11_1_ | 11_ | 0 | 0 | 0 | 88 | 0 | 0 | 0
| S0 | Přesuny sutí |  |  |  |  | 0 | 0 | 0 | [10 empty] | 11 | [7 empty] | 0 | 0 | 0
42 | 979083116R00 | Vodorovné přemístění suti na skládku do 20000 m, vč. naložení na dopr. prostředek do 12 t a složení |  | t | 7.2 | 0 | 0 | 0 | 0 | RTS II / 2019 | 0 |  | 0 | 0 | 0 | 0 | 0 | 0 | 0 | 11 | 0 | 0 | 0 | 21 | 0 | 0 | 5 |  |  |  | 0 | 0 | 0 | S0_ | 11_9_ | 11_ | 0 | 0 | 0 | 90 | 0 | 0 | 0
| Poznámka: | (podklad: 0,1 m3; beton: 2,3 m3)
43 | 979999999R00 | Poplatek za skládku - vytříděný homogenní materiál |  | t | 7.2 | 0 | 0 | 0 | 0 | RTS II / 2019 | 0 |  | 0 | 0 | 0 | 0 | 0 | 0 | 0 | 11 | 0 | 0 | 0 | 21 | 0 | 0 | 5 |  |  |  | 0 | 0 | 0 | S0_ | 11_9_ | 11_ | 0 | 0 | 0 | 92 | 0 | 0 | 0
|  | B-Tp11: Odstranění zídek z kamenných haklíků |  |  |  |  | 0 | 0 | 0
| 11 | Přípravné a přidružené práce |  |  |  |  | 0 | 0 | 0 | [10 empty] | 12 | [7 empty] | 0 | 0 | 0
44 | 962100011RA0 | Bourání nadzákladového zdiva z kamene |  | m3 | 14.6 | 0 | 0 | 0 | 0 | RTS I / 2019 | 0 |  | 0 | 0 | 0 | 0 | 0 | 0 | 0 | 12 | 0 | 0 | 0 | 21 | 0 | 0 | 1 |  |  |  | 0 | 0 | 0 | 11_ | 12_1_ | 12_ | 0 | 0 | 0 | 95 | 0 | 0 | 0
45 | 114203202R00 | Očištění lomového kamene od malty |  | m3 | 14.6 | 0 | 0 | 0 | 0 | RTS I / 2019 | 0 |  | 0 | 0 | 0 | 0 | 0 | 0 | 0 | 12 | 0 | 0 | 0 | 21 | 0 | 0 | 1 |  |  |  | 0 | 0 | 0 | 11_ | 12_1_ | 12_ | 0 | 0 | 0 | 96 | 0 | 0 | 0
46 | 961044111R00 | Bourání základů z betonu prostého: 41,8 m2 x hl. 0,8 m |  | m3 | 33.4 | 0 | 0 | 0 | 0 | RTS I / 2019 | 0 |  | 0 | 0 | 0 | 0 | 0 | 0 | 0 | 12 | 0 | 0 | 0 | 21 | 0 | 0 | 1 |  |  |  | 0 | 0 | 0 | 11_ | 12_1_ | 12_ | 0 | 0 | 0 | 97 | 0 | 0 | 0
| S0 | Přesuny sutí |  |  |  |  | 0 | 0 | 0 | [10 empty] | 12 | [7 empty] | 0 | 0 | 0
47 | 979083116R00 | Vodorovné přemístění suti na skládku do 20000 m, vč. naložení na dopr. prostředek do 12 t a složení |  | t | 103.3 | 0 | 0 | 0 | 0 | RTS II / 2019 | 0 |  | 0 | 0 | 0 | 0 | 0 | 0 | 0 | 12 | 0 | 0 | 0 | 21 | 0 | 0 | 5 |  |  |  | 0 | 0 | 0 | S0_ | 12_9_ | 12_ | 0 | 0 | 0 | 99 | 0 | 0 | 0
| Poznámka: | (kamenné zdivo: 14,6 m3; betonové základy: 33,4 m3) - kamenné bloky: odvoz na místo určení dle instrukcí investora nebo technického dozoru - stavební suť: odvoz na skládku
48 | 979999999R00 | Poplatek za skládku - vytříděný homogenní materiál |  | t | 66.8 | 0 | 0 | 0 | 0 | RTS II / 2019 | 0 |  | 0 | 0 | 0 | 0 | 0 | 0 | 0 | 12 | 0 | 0 | 0 | 21 | 0 | 0 | 5 |  |  |  | 0 | 0 | 0 | S0_ | 12_9_ | 12_ | 0 | 0 | 0 | 101 | 0 | 0 | 0
|  | B-Tp12: Odstranění plochy zeminy |  |  |  |  | 0 | 0 | 0
| 16 | Přemístění výkopku |  |  |  |  | 0 | 0 | 0 | [10 empty] | 13 | [7 empty] | 0 | 0 | 0
49 | 122207111R00 | Odkopávky při pozemkové úpravě nezapaž (12,3 m2 x hl. 0,36 m) |  | m3 | 4.4 | 0 | 0 | 0 | 0 | RTS II / 2018 | 0 |  | 0 | 0 | 0 | 0 | 0 | 0 | 0 | 13 | 0 | 0 | 0 | 21 | 0 | 0 | 1 |  |  |  | 0 | 0 | 0 | 16_ | 13_1_ | 13_ | 0 | 0 | 0 | 104 | 0 | 0 | 0
50 | 162201102R00 | Vodorovné přemístění výkopku z hor.1-4 do 50 m - na mezideponii - zemina bude použita při terénních úpravách; 4,4 m3 x 1,22 koef. nakypření |  | m3 | 5.4 | 0 | 0 | 0 | 0 | RTS I / 2019 | 0 |  | 0 | 0 | 0 | 0 | 0 | 0 | 0 | 13 | 0 | 0 | 0 | 21 | 0 | 0 | 1 |  |  |  | 0 | 0 | 0 | 16_ | 13_1_ | 13_ | 0 | 0 | 0 | 105 | 0 | 0 | 0
|  | B-Tp13: Odstranění lemů schodišť ze žul. desek |  |  |  |  | 0 | 0 | 0
| 11 | Přípravné a přidružené práce |  |  |  |  | 0 | 0 | 0 | [10 empty] | 14 | [7 empty] | 0 | 0 | 0
51 | 978059221R00 | Odsekání obkladů stěn z kamene do 2 m2 |  | m2 | 2 | 0 | 0 | 0 | 0 | RTS I / 2019 | 0 |  | 0 | 0 | 0 | 0 | 0 | 0 | 0 | 14 | 0 | 0 | 0 | 21 | 0 | 0 | 1 |  |  |  | 0 | 0 | 0 | 11_ | 14_1_ | 14_ | 0 | 0 | 0 | 108 | 0 | 0 | 0
52 | 113109316R00 | Odstranění podkladu pl.50 m2, bet.prostý tl.16 cm |  | m2 | 1.7 | 0 | 0 | 0 | 0 | RTS I / 2019 | 0 |  | 0 | 0 | 0 | 0 | 0 | 0 | 0 | 14 | 0 | 0 | 0 | 21 | 0 | 0 | 1 |  |  |  | 0 | 0 | 0 | 11_ | 14_1_ | 14_ | 0 | 0 | 0 | 109 | 0 | 0 | 0
| S0 | Přesuny sutí |  |  |  |  | 0 | 0 | 0 | [10 empty] | 14 | [7 empty] | 0 | 0 | 0
53 | 979083116R00 | Vodorovné přemístění suti na skládku do 20000 m, vč. naložení na dopr. prostředek do 12 t a složení |  | t | 0.1 | 0 | 0 | 0 | 0 | RTS II / 2019 | 0 |  | 0 | 0 | 0 | 0 | 0 | 0 | 0 | 14 | 0 | 0 | 0 | 21 | 0 | 0 | 5 |  |  |  | 0 | 0 | 0 | S0_ | 14_9_ | 14_ | 0 | 0 | 0 | 111 | 0 | 0 | 0
| Poznámka: | (obkladové desky: 0,08 m3; betonový podklad: 0,2 m3)
54 | 979999999R00 | Poplatek za skládku - vytříděný homogenní materiál |  | t | 0.1 | 0 | 0 | 0 | 0 | RTS II / 2019 | 0 |  | 0 | 0 | 0 | 0 | 0 | 0 | 0 | 14 | 0 | 0 | 0 | 21 | 0 | 0 | 5 |  |  |  | 0 | 0 | 0 | S0_ | 14_9_ | 14_ | 0 | 0 | 0 | 113 | 0 | 0 | 0
|  | K-Tp1, 2: Dlažba ze žulových kostek 15/17 (700 mm) |  |  |  |  | 0 | 0 | 0
| 11 | Přípravné a přidružené práce |  |  |  |  | 0 | 0 | 0 | [10 empty] | 15 | [7 empty] | 0 | 0 | 0
55 | 043020RVD | Dílenská dokumentace pro zhotovení technických prvků |  | ks | 1 | 0 | 0 | 0 | 0 |  | 0 |  | 0 | 0 | 0 | 0 | 0 | 0 | 0 | 15 | 0 | 0 | 0 | 21 | 0 | 0 | 1 |  |  |  | 0 | 0 | 0 | 11_ | 15_1_ | 15_ | 0 | 0 | 0 | 116 | 0 | 0 | 0
56 | 111_100VD | Vytýčení technických prvků - zpevněné plochy |  | soubor | 1 | 0 | 0 | 0 | 0 |  | 0 |  | 0 | 0 | 0 | 0 | 0 | 0 | 0 | 15 | 0 | 0 | 0 | 21 | 0 | 0 | 1 |  |  |  | 0 | 0 | 0 | 11_ | 15_1_ | 15_ | 0 | 0 | 0 | 117 | 0 | 0 | 0
| Poznámka: | Platí pro K-Tp1-4, 8, 10-12.
57 | 122207111R00 | Odkopávky při pozemkové úpravě nezapaž., různé hloubky - viz poznámka |  | m3 | 191.6 | 0 | 0 | 0 | 0 | RTS I / 2019 | 0 |  | 0 | 0 | 0 | 0 | 0 | 0 | 0 | 15 | 0 | 0 | 0 | 21 | 0 | 0 | 1 |  |  |  | 0 | 0 | 0 | 11_ | 15_1_ | 15_ | 0 | 0 | 0 | 119 | 0 | 0 | 0
| Poznámka: | a) výkop do hl. 100 mm (v místě odstranění stávajícího povrchu - již odkopáno 600 mm): 77,7 m2 x 0,1 m = 7,7 m3 b) výkop do hl. 200 mm (v místě odstranění stávajícího povrchu - již odkopáno 500 mm): 560,5 m2 x 0,2 m = 112,1 m3 c) výkop do hl. 300 mm (v místě odstranění stávajícího povrchu - již odkopáno 400 mm): 2,8 m2 x 0,3 m = 0,8 m3 d) výkop do hl. 800 mm: 44,5 m2 x 0,8 m = 35,6 m3 (v místě potřebného srovnání terénu) e) výkop do hl. 300 mm pro osazení obrubníku: 95,6 m2 x 0,37 m = 35,4 m3 Již odkopáno: 3553,9 m2 = 0 m3.
| 16 | Přemístění výkopku |  |  |  |  | 0 | 0 | 0 | [10 empty] | 15 | [7 empty] | 0 | 0 | 0
58 | 181101102R00 | Úprava pláně v zářezech v hor. 1-4, se zhutněním |  | m2 | 859.4 | 0 | 0 | 0 | 0 | RTS II / 2018 | 0 |  | 0 | 0 | 0 | 0 | 0 | 0 | 0 | 15 | 0 | 0 | 0 | 21 | 0 | 0 | 1 |  |  |  | 0 | 0 | 0 | 16_ | 15_1_ | 15_ | 0 | 0 | 0 | 122 | 0 | 0 | 0
| Poznámka: | 763,8 m2 (plocha dlažby) + 95,6 m2 (plocha pro obrubník) = 859,4 m2
59 | 162701105RT3 | Vodorovné přemístění výkopku z hor.1-4 do 20000 m, vč. naložení na dopr. prostředek do 12 t a složení (191,6 m3 x koef. nakypření 1,22) |  | m3 | 233.7 | 0 | 0 | 0 | 0 | RTS I / 2019 | 0 |  | 0 | 0 | 0 | 0 | 0 | 0 | 0 | 15 | 0 | 0 | 0 | 21 | 0 | 0 | 1 |  |  |  | 0 | 0 | 0 | 16_ | 15_1_ | 15_ | 0 | 0 | 0 | 124 | 0 | 0 | 0
60 | 199000002R00 | Poplatek za skládku zeminy |  | m3 | 213.2 | 0 | 0 | 0 | 0 | RTS II / 2018 | 0 |  | 0 | 0 | 0 | 0 | 0 | 0 | 0 | 15 | 0 | 0 | 0 | 21 | 0 | 0 | 1 |  |  |  | 0 | 0 | 0 | 16_ | 15_1_ | 15_ | 0 | 0 | 0 | 125 | 0 | 0 | 0
| 57 | Kryty štěrkových a živičných pozemních komunikací a zpevněných ploch |  |  |  |  | 0 | 0 | 0 | [10 empty] | 15 | [7 empty] | 0 | 0 | 0
61 | 171101101R00 | Uložení sypaniny s rozprostřením ve vrstvách a zhutněním |  | m3 | 434.1 | 0 | 0 | 0 | 0 | RTS II / 2018 | 0 |  | 0 | 0 | 0 | 0 | 0 | 0 | 0 | 15 | 0 | 0 | 0 | 21 | 0 | 0 | 1 |  |  |  | 0 | 0 | 0 | 57_ | 15_5_ | 15_ | 0 | 0 | 0 | 127 | 0 | 0 | 0
| Poznámka: | - štěrkodrť fr. 0-8 (filtrační vrstva), vč. obrubníku: 859,4 m2 x 0,06 m x 1,05 koef. nakypření = 54,1 m3 - štěrkodrť fr. 0-63, vč. obrubníku: 859,4 m2 x 0,27 m x 1,05 koef. nakypření = 243,6 m3 - štěrkodrť fr. 0-32: 763,8 m2 x 0,17 m x 1,05 koef. nakypření = 136,4 m3
62 | 00011RVD | Dovoz materiálu pro podkladní vrstvy na staveniště vozidlem do 12 t, poplatek za 1 km |  | km | 10080 | 0 | 0 | 0 | 0 |  | 0 |  | 0 | 0 | 0 | 0 | 0 | 0 | 0 | 15 | 0 | 0 | 0 | 21 | 0 | 0 | 5 |  |  |  | 0 | 0 | 0 | 57_ | 15_5_ | 15_ | 0 | 0 | 0 | 129 | 0 | 0 | 0
| Poznámka: | Předpokládaná vzdálenost z lomu tam a zpět: 90 km Maximální hmotnost převáženého materiálu/t: 7 = celkový počet t: 785,5 t/7 t = 112 potřebných vleček x 90 km
63 | 591111111R00 | Kladení dlažby velké kostky 15/17 - vějířovitý vzor, lože z kamen. tl. 4 cm; vč. dodání materiálu pro lože a výplň spár (kamenivo fr. 4-8) |  | m2 | 763.8 | 0 | 0 | 0 | 0 | RTS I / 2019 | 0 |  | 0 | 0 | 0 | 0 | 0 | 0 | 0 | 15 | 0 | 0 | 0 | 21 | 0 | 0 | 1 |  |  |  | 0 | 0 | 0 | 57_ | 15_5_ | 15_ | 0 | 0 | 0 | 131 | 0 | 0 | 0
64 | 917161111R00 | Osazení lež. obrubníku kamenného s opěrou, lože z C 16/20, vč. dodání materiálu pro lože a výplň spár |  | m | 956 | 0 | 0 | 0 | 0 | RTS I / 2019 | 0 |  | 0 | 0 | 0 | 0 | 0 | 0 | 0 | 15 | 0 | 0 | 0 | 21 | 0 | 0 | 1 |  |  |  | 0 | 0 | 0 | 57_ | 15_5_ | 15_ | 0 | 0 | 0 | 132 | 0 | 0 | 0
| H23 | Plochy a úpravy území |  |  |  |  | 0 | 0 | 0 | [10 empty] | 15 | [7 empty] | 0 | 0 | 0
65 | 998222011R00 | Přesun hmot, pozemní komunikace, kryt z kameniva |  | t | 1392.6 | 0 | 0 | 0 | 0 | RTS II / 2018 | 0 |  | 0 | 0 | 0 | 0 | 0 | 0 | 0 | 15 | 0 | 0 | 0 | 21 | 0 | 0 | 5 |  |  |  | 0 | 0 | 0 | H23_ | 15_9_ | 15_ | 0 | 0 | 0 | 134 | 0 | 0 | 0
|  | Ostatní materiál |  |  |  |  | 0 | 0 | 0 | [10 empty] | 15 | [7 empty] | 0 | 0 | 0
66 | 583415R | Kamenivo drcené frakce 0-8, tl. 60 mm; 1,65 t/m3 x 54,1 m3 |  | t | 89.3 | 0 | 0 | 0 | 0 | RTS II / 2018 | 0 |  | 0 | 0 | 0 | 0 | 0 | 0 | 0 | 15 | 0 | 0 | 0 | 21 | 0 | 0 | 0 |  |  |  | 0 | 0 | 0 | Z99999_ | 15_Z_ | 15_ | 0 | 0 | 0 | 136 | 0 | 0 | 0
| Poznámka: | Cena materiálu byla stanovena s přihlédnutím ke zvýšeným požadavkům na kvalitu dodaného kameniva, aby mohlo plnit drenážní funkci v plném rozsahu: kamenivo bude požadováno v čisté frakci, bez nečistot, v nejvyšší jakostní třídě. Tento požadavek bude při realizaci kontrolován.
67 | 583417R | Kamenivo drcené frakce 0-63, tl. 340 mm; 1,85 t/m3 x 243,6 m3 |  | t | 450.8 | 0 | 0 | 0 | 0 | RTS II / 2018 | 0 |  | 0 | 0 | 0 | 0 | 0 | 0 | 0 | 15 | 0 | 0 | 0 | 21 | 0 | 0 | 0 |  |  |  | 0 | 0 | 0 | Z99999_ | 15_Z_ | 15_ | 0 | 0 | 0 | 138 | 0 | 0 | 0
| Poznámka: | Cena materiálu byla stanovena s přihlédnutím ke zvýšeným požadavkům na kvalitu dodaného kameniva, aby mohlo plnit drenážní funkci v plném rozsahu: kamenivo bude požadováno v čisté frakci, bez nečistot, v nejvyšší jakostní třídě. Tento požadavek bude při realizaci kontrolován.
68 | 583418R | Kamenivo drcené frakce 0-32; tl. 100 mm; 1,80 t/m3 x 136,4 m3 |  | t | 245.4 | 0 | 0 | 0 | 0 | RTS I / 2019 | 0 |  | 0 | 0 | 0 | 0 | 0 | 0 | 0 | 15 | 0 | 0 | 0 | 21 | 0 | 0 | 0 |  |  |  | 0 | 0 | 0 | Z99999_ | 15_Z_ | 15_ | 0 | 0 | 0 | 140 | 0 | 0 | 0
| Poznámka: | Cena materiálu byla stanovena s přihlédnutím ke zvýšeným požadavkům na kvalitu dodaného kameniva, aby mohlo plnit drenážní funkci v plném rozsahu: kamenivo bude požadováno v čisté frakci, bez nečistot, v nejvyšší jakostní třídě. Tento požadavek bude při realizaci kontrolován.
69 | 58380R | Kostka dlažební velká 15/17 cm; 1t=2,5m2; 305,5 + 3% ztratné; vč. dopravy a vykládky |  | t | 314.6 | 0 | 0 | 0 | 0 | RTS I / 2019 | 0 |  | 0 | 0 | 0 | 0 | 0 | 0 | 0 | 15 | 0 | 0 | 0 | 21 | 0 | 0 | 0 |  |  |  | 0 | 0 | 0 | Z99999_ | 15_Z_ | 15_ | 0 | 0 | 0 | 142 | 0 | 0 | 0
| Poznámka: | Cena materiálu byla stanovena na základě průzkumu trhu - s přihlédnutím k požadované kvalitě a druhu (barva kamene). Do ceny je zahrnuta také doprava a vykládka materiálu na staveništi. Ztratné je uvedeno z důvodu pokládky kostek do oblouku kolem vodního prvku - lokálně je třeba počítat s řezáním a úpravou rozměrů. Použitý materiál musí být v celém objemu ze stejného lomu - ze stejné části stěny, příp. v lomu přebírán, aby byla zachována barevná jednotnost. Barva: - béžová žula: 763,8 m2
70 | 583801R | Řezaný obrubník - žula sh. barvy jako povrch, d. 300 x š. 100 x v. 200 mm (v oboucích pol. délka: d. 150 x š. 100 x v. 200 mm); vč. dopravy a vykládky |  | m | 956 | 0 | 0 | 0 | 0 | RTS I / 2019 | 0 |  | 0 | 0 | 0 | 0 | 0 | 0 | 0 | 15 | 0 | 0 | 0 | 21 | 0 | 0 | 0 |  |  |  | 0 | 0 | 0 | Z99999_ | 15_Z_ | 15_ | 0 | 0 | 0 | 144 | 0 | 0 | 0
| Poznámka: | Cena materiálu byla stanovena na základě průzkumu trhu - s přihlédnutím k požadované kvalitě a druhu (barva kamene). Do ceny je zahrnuta také doprava a vykládka materiálu na staveništi. Použitý materiál musí být v celém objemu ze stejného lomu (jako dlažební kostky) - ze stejné části stěny, příp. v lomu přebírán, aby byla zachována barevná jednotnost.
|  | K-Tp3: Dlažba ze žul. desek v okolí vodního prvku |  |  |  |  | 0 | 0 | 0
| 16 | Přemístění výkopku |  |  |  |  | 0 | 0 | 0 | [10 empty] | 16 | [7 empty] | 0 | 0 | 0
71 | 122207111R00 | Odkopávky při pozemkové úpravě nezapaž. (71,2 m2 x hl. 0,7 m) |  | m3 | 49.8 | 0 | 0 | 0 | 0 | RTS I / 2019 | 0 |  | 0 | 0 | 0 | 0 | 0 | 0 | 0 | 16 | 0 | 0 | 0 | 21 | 0 | 0 | 1 |  |  |  | 0 | 0 | 0 | 16_ | 16_1_ | 16_ | 0 | 0 | 0 | 148 | 0 | 0 | 0
72 | 181101102R00 | Úprava pláně v zářezech v hor. 1-4, se zhutněním |  | m2 | 71.2 | 0 | 0 | 0 | 0 | RTS II / 2018 | 0 |  | 0 | 0 | 0 | 0 | 0 | 0 | 0 | 16 | 0 | 0 | 0 | 21 | 0 | 0 | 1 |  |  |  | 0 | 0 | 0 | 16_ | 16_1_ | 16_ | 0 | 0 | 0 | 149 | 0 | 0 | 0
73 | 162701105RT3 | Vodorovné přemístění výkopku z hor.1-4 do 20000 m, vč. naložení na dopr. prostředek do 12 t a složení (49,8 m3 x koef. nakypření 1,22) |  | m3 | 60.8 | 0 | 0 | 0 | 0 | RTS I / 2019 | 0 |  | 0 | 0 | 0 | 0 | 0 | 0 | 0 | 16 | 0 | 0 | 0 | 21 | 0 | 0 | 1 |  |  |  | 0 | 0 | 0 | 16_ | 16_1_ | 16_ | 0 | 0 | 0 | 150 | 0 | 0 | 0
74 | 199000002R00 | Poplatek za skládku zeminy |  | m3 | 60.8 | 0 | 0 | 0 | 0 | RTS II / 2018 | 0 |  | 0 | 0 | 0 | 0 | 0 | 0 | 0 | 16 | 0 | 0 | 0 | 21 | 0 | 0 | 1 |  |  |  | 0 | 0 | 0 | 16_ | 16_1_ | 16_ | 0 | 0 | 0 | 151 | 0 | 0 | 0
| 57 | Kryty štěrkových a živičných pozemních komunikací a zpevněných ploch |  |  |  |  | 0 | 0 | 0 | [10 empty] | 16 | [7 empty] | 0 | 0 | 0
75 | 171101101R00 | Uložení sypaniny s rozprostřením ve vrstvách a zhutněním |  | m3 | 5.9 | 0 | 0 | 0 | 0 | RTS II / 2018 | 0 |  | 0 | 0 | 0 | 0 | 0 | 0 | 0 | 16 | 0 | 0 | 0 | 21 | 0 | 0 | 1 |  |  |  | 0 | 0 | 0 | 57_ | 16_5_ | 16_ | 0 | 0 | 0 | 153 | 0 | 0 | 0
| Poznámka: | - štěrkodrť fr. 0-8 (filtrační vrstva): 71,2 m2 x 0,08 m x 1,05 koef. nakypření = 5,9 m3
76 | 00011RVD | Dovoz materiálu pro podkladní vrstvy na staveniště vozidlem do 12 t, poplatek za 1 km |  | km | 180 | 0 | 0 | 0 | 0 |  | 0 |  | 0 | 0 | 0 | 0 | 0 | 0 | 0 | 16 | 0 | 0 | 0 | 21 | 0 | 0 | 5 |  |  |  | 0 | 0 | 0 | 57_ | 16_5_ | 16_ | 0 | 0 | 0 | 155 | 0 | 0 | 0
| Poznámka: | Předpokládaná vzdálenost z lomu tam a zpět: 90 km Maximální hmotnost převáženého materiálu/t: 7 = celkový počet t: 9,7 t/7 t = 2 potřebné vlečky x 90 km
77 | 380320040RA0 | Kompletní konstrukce ze železobetonu C 20/25 vč. bednění a výztuže B500A, B500B, 71,2 m2 x tl. 0,55 m |  | m3 | 39.2 | 0 | 0 | 0 | 0 | RTS I / 2019 | 0 |  | 0 | 0 | 0 | 0 | 0 | 0 | 0 | 16 | 0 | 0 | 0 | 21 | 0 | 0 | 1 |  |  |  | 0 | 0 | 0 | 57_ | 16_5_ | 16_ | 0 | 0 | 0 | 157 | 0 | 0 | 0
78 | 632411104R00 | Vysokopevnostní vyrovnávací stěrka - 2x nanesení x 71,2 m2, vč. materiálu |  | m2 | 142.4 | 0 | 0 | 0 | 0 | RTS I / 2019 | 0 |  | 0 | 0 | 0 | 0 | 0 | 0 | 0 | 16 | 0 | 0 | 0 | 21 | 0 | 0 | 1 |  |  |  | 0 | 0 | 0 | 57_ | 16_5_ | 16_ | 0 | 0 | 0 | 158 | 0 | 0 | 0
79 | 711212002RT6 | Hydroizolační povlak - stěrka - 3x nanesení x 71,2 m2, vč. materiálu |  | m2 | 213.6 | 0 | 0 | 0 | 0 | RTS I / 2019 | 0 |  | 0 | 0 | 0 | 0 | 0 | 0 | 0 | 16 | 0 | 0 | 0 | 21 | 0 | 0 | 1 |  |  |  | 0 | 0 | 0 | 57_ | 16_5_ | 16_ | 0 | 0 | 0 | 159 | 0 | 0 | 0
80 | 460030452R | Kladení dílů z řezané žuly šedé barvy na flexibilní mrazuvzdorné lepidlo pro lepení kamene - dle kladecího plánu |  | m2 | 71.2 | 0 | 0 | 0 | 0 | RTS I / 2019 | 0 |  | 0 | 0 | 0 | 0 | 0 | 0 | 0 | 16 | 0 | 0 | 0 | 21 | 0 | 0 | 2 |  |  |  | 0 | 0 | 0 | 57_ | 16_5_ | 16_ | 0 | 0 | 0 | 160 | 0 | 0 | 0
| Poznámka: | Tloušťka vrstvy lepidla 5 mm; spáry 3 mm udržovány pomocí plastových T - křížků.
| H23 | Plochy a úpravy území |  |  |  |  | 0 | 0 | 0 | [10 empty] | 16 | [7 empty] | 0 | 0 | 0
81 | 998222011R00 | Přesun hmot, pozemní komunikace, kryt z kameniva |  | t | 199 | 0 | 0 | 0 | 0 | RTS II / 2018 | 0 |  | 0 | 0 | 0 | 0 | 0 | 0 | 0 | 16 | 0 | 0 | 0 | 21 | 0 | 0 | 5 |  |  |  | 0 | 0 | 0 | H23_ | 16_9_ | 16_ | 0 | 0 | 0 | 163 | 0 | 0 | 0
|  | Ostatní materiál |  |  |  |  | 0 | 0 | 0 | [10 empty] | 16 | [7 empty] | 0 | 0 | 0
82 | 583415R | Kamenivo drcené frakce 0-8, tl. 60 mm; 1,65 t/m3 x 5,9 m3 |  | t | 9.7 | 0 | 0 | 0 | 0 | RTS II / 2018 | 0 |  | 0 | 0 | 0 | 0 | 0 | 0 | 0 | 16 | 0 | 0 | 0 | 21 | 0 | 0 | 0 |  |  |  | 0 | 0 | 0 | Z99999_ | 16_Z_ | 16_ | 0 | 0 | 0 | 165 | 0 | 0 | 0
| Poznámka: | Cena materiálu byla stanovena s přihlédnutím ke zvýšeným požadavkům na kvalitu dodaného kameniva, aby mohlo plnit drenážní funkci v plném rozsahu: kamenivo bude požadováno v čisté frakci, bez nečistot, v nejvyšší jakostní třídě. Tento požadavek bude při realizaci kontrolován.
83 | 03354687RVD | Flexibilní mrazuvzdorné lepidlo na lepení kamene (1 kg = cca 0,2 m2 x 71,2 m2) |  | kg | 356 | 0 | 0 | 0 | 0 |  | 0 |  | 0 | 0 | 0 | 0 | 0 | 0 | 0 | 16 | 0 | 0 | 0 | 21 | 0 | 0 | 0 |  |  |  | 0 | 0 | 0 | Z99999_ | 16_Z_ | 16_ | 0 | 0 | 0 | 167 | 0 | 0 | 0
84 | 583801R | Řezaná deska - šedá žula, tl. 400 mmx 400 mm x tl. 50 mm, 71,2 m2 + ztratné 5%; vč. dopravy a vykládky |  | m2 | 74.8 | 0 | 0 | 0 | 0 | RTS I / 2019 | 0 |  | 0 | 0 | 0 | 0 | 0 | 0 | 0 | 16 | 0 | 0 | 0 | 21 | 0 | 0 | 0 |  |  |  | 0 | 0 | 0 | Z99999_ | 16_Z_ | 16_ | 0 | 0 | 0 | 168 | 0 | 0 | 0
| Poznámka: | Cena materiálu byla stanovena na základě průzkumu trhu - s přihlédnutím k požadované kvalitě a druhu (barva kamene). Do ceny je zahrnuta také doprava a vykládka materiálu na staveništi. Ztratné je uvedeno z důvodu pokládky kostek do oblouku kolem vodního prvku - lokálně je třeba počítat s řezáním a úpravou rozměrů.
85 | 033421687RVD | Flexibilní vodovzdorná spárovací hmota (cca 0,4 kg x 71,2 m2) |  | kg | 28.5 | 0 | 0 | 0 | 0 |  | 0 |  | 0 | 0 | 0 | 0 | 0 | 0 | 0 | 16 | 0 | 0 | 0 | 21 | 0 | 0 | 0 |  |  |  | 0 | 0 | 0 | Z99999_ | 16_Z_ | 16_ | 0 | 0 | 0 | 170 | 0 | 0 | 0
|  | K-Tp4: Dlažba ze žul. kostek - odvodňovací žlábek |  |  |  |  | 0 | 0 | 0
| 16 | Přemístění výkopku |  |  |  |  | 0 | 0 | 0 | [10 empty] | 17 | [7 empty] | 0 | 0 | 0
86 | 181101102R00 | Úprava pláně v zářezech v hor. 1-4, se zhutněním |  | m2 | 154.2 | 0 | 0 | 0 | 0 | RTS II / 2018 | 0 |  | 0 | 0 | 0 | 0 | 0 | 0 | 0 | 17 | 0 | 0 | 0 | 21 | 0 | 0 | 1 |  |  |  | 0 | 0 | 0 | 16_ | 17_1_ | 17_ | 0 | 0 | 0 | 173 | 0 | 0 | 0
| Poznámka: | Výkopové práce nebudou nutné - žlábek bude realizován na místě původního žlábku, odstraněného v rámci B-Tp7).
| 57 | Kryty štěrkových a živičných pozemních komunikací a zpevněných ploch |  |  |  |  | 0 | 0 | 0 | [10 empty] | 17 | [7 empty] | 0 | 0 | 0
87 | 171101101R00 | Uložení sypaniny s rozprostřením ve vrstvách a zhutněním |  | m3 | 42.1 | 0 | 0 | 0 | 0 | RTS II / 2018 | 0 |  | 0 | 0 | 0 | 0 | 0 | 0 | 0 | 17 | 0 | 0 | 0 | 21 | 0 | 0 | 1 |  |  |  | 0 | 0 | 0 | 57_ | 17_5_ | 17_ | 0 | 0 | 0 | 176 | 0 | 0 | 0
| Poznámka: | - štěrkodrť fr. 0-8 (filtrační vrstva): 154,2 m2 x 0,06 m x 1,05 koef. nakypření = 9,7 m3 - štěrkodrť fr. 0-32: 154,2 m2 x 0,20 m x 1,05 koef. nakypření = 32,4 m3
88 | 00011RVD | Dovoz materiálu pro podkladní vrstvy na staveniště vozidlem do 12 t, poplatek za 1 km |  | km | 450 | 0 | 0 | 0 | 0 |  | 0 |  | 0 | 0 | 0 | 0 | 0 | 0 | 0 | 17 | 0 | 0 | 0 | 21 | 0 | 0 | 5 |  |  |  | 0 | 0 | 0 | 57_ | 17_5_ | 17_ | 0 | 0 | 0 | 178 | 0 | 0 | 0
| Poznámka: | Předpokládaná vzdálenost z lomu tam a zpět: 90 km Maximální hmotnost převáženého materiálu/t: 7 = celkový počet t: 33,5 t/7 t = 5 potřebných vleček x 90 km
89 | 591241111R00 | Kladení dlažby drobné kostky, lože z betonu C 16/20 tl. 140 mm, vč. dodání materiálu pro lože a výplň spár (betonová mazanina) |  | m2 | 154.2 | 0 | 0 | 0 | 0 | RTS I / 2019 | 0 |  | 0 | 0 | 0 | 0 | 0 | 0 | 0 | 17 | 0 | 0 | 0 | 21 | 0 | 0 | 1 |  |  |  | 0 | 0 | 0 | 57_ | 17_5_ | 17_ | 0 | 0 | 0 | 180 | 0 | 0 | 0
| Poznámka: | Materiál pro pokládku (kostky malé, tl. 60-120 mm) bude použit stávající, z vjezdu premiéra.
| H23 | Plochy a úpravy území |  |  |  |  | 0 | 0 | 0 | [10 empty] | 17 | [7 empty] | 0 | 0 | 0
90 | 998222011R00 | Přesun hmot, pozemní komunikace, kryt z kameniva |  | t | 81.9 | 0 | 0 | 0 | 0 | RTS II / 2018 | 0 |  | 0 | 0 | 0 | 0 | 0 | 0 | 0 | 17 | 0 | 0 | 0 | 21 | 0 | 0 | 5 |  |  |  | 0 | 0 | 0 | H23_ | 17_9_ | 17_ | 0 | 0 | 0 | 183 | 0 | 0 | 0
|  | Ostatní materiál |  |  |  |  | 0 | 0 | 0 | [10 empty] | 17 | [7 empty] | 0 | 0 | 0
91 | 583415R | Kamenivo drcené frakce 0-8, tl. 60 mm; 1,65 t/m3 x 9,7 m3 |  | t | 16 | 0 | 0 | 0 | 0 | RTS II / 2018 | 0 |  | 0 | 0 | 0 | 0 | 0 | 0 | 0 | 17 | 0 | 0 | 0 | 21 | 0 | 0 | 0 |  |  |  | 0 | 0 | 0 | Z99999_ | 17_Z_ | 17_ | 0 | 0 | 0 | 185 | 0 | 0 | 0
| Poznámka: | Cena materiálu byla stanovena s přihlédnutím ke zvýšeným požadavkům na kvalitu dodaného kameniva, aby mohlo plnit drenážní funkci v plném rozsahu: kamenivo bude požadováno v čisté frakci, bez nečistot, v nejvyšší jakostní třídě. Tento požadavek bude při realizaci kontrolován.
92 | 583418R | Kamenivo drcené frakce 0-32; tl. 200 mm; 1,80 t/m3 x 9,7 m3 |  | t | 17.5 | 0 | 0 | 0 | 0 | RTS I / 2019 | 0 |  | 0 | 0 | 0 | 0 | 0 | 0 | 0 | 17 | 0 | 0 | 0 | 21 | 0 | 0 | 0 |  |  |  | 0 | 0 | 0 | Z99999_ | 17_Z_ | 17_ | 0 | 0 | 0 | 187 | 0 | 0 | 0
| Poznámka: | Cena materiálu byla stanovena s přihlédnutím ke zvýšeným požadavkům na kvalitu dodaného kameniva, aby mohlo plnit drenážní funkci v plném rozsahu: kamenivo bude požadováno v čisté frakci, bez nečistot, v nejvyšší jakostní třídě. Tento požadavek bude při realizaci kontrolován.
|  | K-Tp5: Zídka z pískovcových haklíků |  |  |  |  | 0 | 0 | 0
| 11 | Přípravné a přidružené práce |  |  |  |  | 0 | 0 | 0 | [10 empty] | 18 | [7 empty] | 0 | 0 | 0
93 | 111_100VD | Vytýčení technických prvků - zídky, schodiště, štěrková plocha |  | soubor | 1 | 0 | 0 | 0 | 0 |  | 0 |  | 0 | 0 | 0 | 0 | 0 | 0 | 0 | 18 | 0 | 0 | 0 | 21 | 0 | 0 | 1 |  |  |  | 0 | 0 | 0 | 11_ | 18_1_ | 18_ | 0 | 0 | 0 | 191 | 0 | 0 | 0
| Poznámka: | Platí pro K-Tp5-8.
| 16 | Přemístění výkopku |  |  |  |  | 0 | 0 | 0 | [10 empty] | 18 | [7 empty] | 0 | 0 | 0
94 | 122207111R00 | Odkopávky při pozemkové úpravě nezapaž. (44,7 m2 x hl. 0,1 mm) |  | m3 | 4.5 | 0 | 0 | 0 | 0 | RTS II / 2018 | 0 |  | 0 | 0 | 0 | 0 | 0 | 0 | 0 | 18 | 0 | 0 | 0 | 21 | 0 | 0 | 1 |  |  |  | 0 | 0 | 0 | 16_ | 18_1_ | 18_ | 0 | 0 | 0 | 194 | 0 | 0 | 0
| Poznámka: | Prohloubení původních výkopů o 100 mm a rozšíření o 200 mm pro vrstvu podkladového betonu.
95 | 181101102R00 | Úprava pláně v zářezech v hor. 1-4, se zhutněním |  | m2 | 44.7 | 0 | 0 | 0 | 0 | RTS II / 2018 | 0 |  | 0 | 0 | 0 | 0 | 0 | 0 | 0 | 18 | 0 | 0 | 0 | 21 | 0 | 0 | 1 |  |  |  | 0 | 0 | 0 | 16_ | 18_1_ | 18_ | 0 | 0 | 0 | 196 | 0 | 0 | 0
| Poznámka: | Celá plocha pod zídkou.
96 | 162701105RT3 | Vodorovné přemístění výkopku z hor.1-4 do 20000 m, vč. naložení na dopr. prostředek do 12 t a složení (4,5 m3 x koef. nakypření 1,22) |  | m3 | 5.5 | 0 | 0 | 0 | 0 | RTS I / 2019 | 0 |  | 0 | 0 | 0 | 0 | 0 | 0 | 0 | 18 | 0 | 0 | 0 | 21 | 0 | 0 | 1 |  |  |  | 0 | 0 | 0 | 16_ | 18_1_ | 18_ | 0 | 0 | 0 | 198 | 0 | 0 | 0
97 | 199000002R00 | Poplatek za skládku zeminy |  | m3 | 5.5 | 0 | 0 | 0 | 0 | RTS II / 2018 | 0 |  | 0 | 0 | 0 | 0 | 0 | 0 | 0 | 18 | 0 | 0 | 0 | 21 | 0 | 0 | 1 |  |  |  | 0 | 0 | 0 | 16_ | 18_1_ | 18_ | 0 | 0 | 0 | 199 | 0 | 0 | 0
| 27 | Základy |  |  |  |  | 0 | 0 | 0 | [10 empty] | 18 | [7 empty] | 0 | 0 | 0
98 | 273313511R00 | Beton podkladový pro bednění prostý C 10/12 tl. 100 mm - 10 cm od hrany plánované zídky na obě strany, pro uložení bednění |  | m3 | 3.1 | 0 | 0 | 0 | 0 | RTS I / 2019 | 0 |  | 0 | 0 | 0 | 0 | 0 | 0 | 0 | 18 | 0 | 0 | 0 | 21 | 0 | 0 | 1 |  |  |  | 0 | 0 | 0 | 27_ | 18_2_ | 18_ | 0 | 0 | 0 | 201 | 0 | 0 | 0
99 | 274310020RA0 | Základový pas z betonu C 12/15, vč. bednění a jeho odstranění tl. 800 mm |  | m3 | 35.5 | 0 | 0 | 0 | 0 | RTS I / 2019 | 0 |  | 0 | 0 | 0 | 0 | 0 | 0 | 0 | 18 | 0 | 0 | 0 | 21 | 0 | 0 | 1 |  |  |  | 0 | 0 | 0 | 27_ | 18_2_ | 18_ | 0 | 0 | 0 | 202 | 0 | 0 | 0
100 | 711823121RT4 | Montáž nopové fólie svisle 400 g/m2; vč. materiálu (144,5 m2 + 10% překryv) |  | m2 | 159 | 0 | 0 | 0 | 0 | RTS I / 2016 | 0 |  | 0 | 0 | 0 | 0 | 0 | 0 | 0 | 18 | 0 | 0 | 0 | 21 | 0 | 0 | 1 |  |  |  | 0 | 0 | 0 | 27_ | 18_2_ | 18_ | 0 | 0 | 0 | 203 | 0 | 0 | 0
| Poznámka: | Izolační HDPE nopová fólie, š. 1000 mm; přesah 350 mm pod betonový základový pás. Fólie bude ukončena na horní straně zdiva pod korunou z pískovcových desek.
101 | 711111011RT1 | Izolace proti vlhkosti; vodorovný nátěr asfaltové penetrace (hl. 0,8 m x d. 147,5 m + hl. 0,8 m x š. 0,3 m) x 2 + d. 147,5 m š. 0,3 m |  | m2 | 280.7 | 0 | 0 | 0 | 0 | RTS I / 2019 | 0 |  | 0 | 0 | 0 | 0 | 0 | 0 | 0 | 18 | 0 | 0 | 0 | 21 | 0 | 0 | 1 |  |  |  | 0 | 0 | 0 | 27_ | 18_2_ | 18_ | 0 | 0 | 0 | 205 | 0 | 0 | 0
102 | 712211559R00 | Podkladní asfaltový izolační pás natavením, vč. materiálu (1,15 m2 pásu/m2 x 280,7 m2) |  | m2 | 322.8 | 0 | 0 | 0 | 0 | RTS I / 2019 | 0 |  | 0 | 0 | 0 | 0 | 0 | 0 | 0 | 18 | 0 | 0 | 0 | 21 | 0 | 0 | 1 |  |  |  | 0 | 0 | 0 | 27_ | 18_2_ | 18_ | 0 | 0 | 0 | 206 | 0 | 0 | 0
| 32 | Zdi přehradní a opěrné |  |  |  |  | 0 | 0 | 0 | [10 empty] | 18 | [7 empty] | 0 | 0 | 0
103 | 3261331R | Zdivo nadzákladové, z pískovcových haklíků béžové barvy, zděné na maltu, vč. materiálu, vč. dopravy a vykládky |  | m3 | 29.4 | 0 | 0 | 0 | 0 | RTS I / 2019 | 0 |  | 0 | 0 | 0 | 0 | 0 | 0 | 0 | 18 | 0 | 0 | 0 | 21 | 0 | 0 | 1 |  |  |  | 0 | 0 | 0 | 32_ | 18_3_ | 18_ | 0 | 0 | 0 | 208 | 0 | 0 | 0
| Poznámka: | - zdící malta musí být vhodná pro zdění z pískovce - 4 řádky a koruna z desek z řezaného pískovce - vertikálně ložené haklíky půjdou přes 2 řádky - spáry mezi haklíky cca 15-20 mm vyplněny stejnou zdící maltou - rubová strana zdi bude doplněna drobnějším lomovým kamenem na stejnou maltu do celkové šířky zdi 300 mm.
| H15 | Objekty pozemní zvláštní |  |  |  |  | 0 | 0 | 0 | [10 empty] | 18 | [7 empty] | 0 | 0 | 0
104 | 998153131R00 | Přesun hmot, zdi a valy samostatné zděné do 20 m |  | t | 185 | 0 | 0 | 0 | 0 | RTS I / 2018 | 0 |  | 0 | 0 | 0 | 0 | 0 | 0 | 0 | 18 | 0 | 0 | 0 | 21 | 0 | 0 | 5 |  |  |  | 0 | 0 | 0 | H15_ | 18_9_ | 18_ | 0 | 0 | 0 | 211 | 0 | 0 | 0
|  | Ostatní materiál |  |  |  |  | 0 | 0 | 0 | [10 empty] | 18 | [7 empty] | 0 | 0 | 0
105 | 11163230 | Emulze asfaltová penetrační (cca 0,3 kg/m2 x 280,7 m2) |  | kg | 84.2 | 0 | 0 | 0 | 0 | RTS I / 2019 | 0 |  | 0 | 0 | 0 | 0 | 0 | 0 | 0 | 18 | 0 | 0 | 0 | 21 | 0 | 0 | 0 |  |  |  | 0 | 0 | 0 | Z99999_ | 18_Z_ | 18_ | 0 | 0 | 0 | 213 | 0 | 0 | 0
106 | 04389R | Desky z řezaného béžového pískovce (d. 600 mm x š. 350 mm x tl. 50 mm) - koruna zídky; vč. dopravy a vykládky |  | m | 147.5 | 0 | 0 | 0 | 0 |  | 0 |  | 0 | 0 | 0 | 0 | 0 | 0 | 0 | 18 | 0 | 0 | 0 | 21 | 0 | 0 | 0 |  |  |  | 0 | 0 | 0 | Z99999_ | 18_Z_ | 18_ | 0 | 0 | 0 | 214 | 0 | 0 | 0
| Poznámka: | Cena materiálu byla stanovena na základě průzkumu trhu - s přihlédnutím k požadované kvalitě a druhu (barva kamene). Do ceny je zahrnuta také doprava a vykládka materiálu na staveništi. Barva pískovce musí být shodná jako barva kamene použitého na haklíkové zdivo (béžová) - tj. musí být ze stejného lomu.
|  | K-Tp6: Nízká zídka z pískovcových haklíků |  |  |  |  | 0 | 0 | 0
| 16 | Přemístění výkopku |  |  |  |  | 0 | 0 | 0 | [10 empty] | 19 | [7 empty] | 0 | 0 | 0
107 | 122207111R00 | Odkopávky při pozemkové úpravě nezapaž. (0,9 m2 x hl. 0,7 m) |  | m3 | 0.6 | 0 | 0 | 0 | 0 | RTS II / 2018 | 0 |  | 0 | 0 | 0 | 0 | 0 | 0 | 0 | 19 | 0 | 0 | 0 | 21 | 0 | 0 | 1 |  |  |  | 0 | 0 | 0 | 16_ | 19_1_ | 19_ | 0 | 0 | 0 | 218 | 0 | 0 | 0
108 | 181101102R00 | Úprava pláně v zářezech v hor. 1-4, se zhutněním |  | m2 | 0.9 | 0 | 0 | 0 | 0 | RTS II / 2018 | 0 |  | 0 | 0 | 0 | 0 | 0 | 0 | 0 | 19 | 0 | 0 | 0 | 21 | 0 | 0 | 1 |  |  |  | 0 | 0 | 0 | 16_ | 19_1_ | 19_ | 0 | 0 | 0 | 219 | 0 | 0 | 0
109 | 162701105RT3 | Vodorovné přemístění výkopku z hor.1-4 do 20000 m, vč. naložení na dopr. prostředek do 12 t a složení (0,6 m3 x koef. nakypření 1,22) |  | m3 | 0.7 | 0 | 0 | 0 | 0 | RTS I / 2019 | 0 |  | 0 | 0 | 0 | 0 | 0 | 0 | 0 | 19 | 0 | 0 | 0 | 21 | 0 | 0 | 1 |  |  |  | 0 | 0 | 0 | 16_ | 19_1_ | 19_ | 0 | 0 | 0 | 220 | 0 | 0 | 0
110 | 199000002R00 | Poplatek za skládku zeminy |  | m3 | 0.7 | 0 | 0 | 0 | 0 | RTS II / 2018 | 0 |  | 0 | 0 | 0 | 0 | 0 | 0 | 0 | 19 | 0 | 0 | 0 | 21 | 0 | 0 | 1 |  |  |  | 0 | 0 | 0 | 16_ | 19_1_ | 19_ | 0 | 0 | 0 | 221 | 0 | 0 | 0
| 32 | Zdi přehradní a opěrné |  |  |  |  | 0 | 0 | 0 | [10 empty] | 19 | [7 empty] | 0 | 0 | 0
111 | 326211331R00 | Zdivo nadzákladové, z pískovcových haklíků béžové barvy, zděné na maltu, vč. materiálu, vč. dopravy a vykládky |  | m3 | 0.3 | 0 | 0 | 0 | 0 | RTS I / 2019 | 0 |  | 0 | 0 | 0 | 0 | 0 | 0 | 0 | 19 | 0 | 0 | 0 | 21 | 0 | 0 | 1 |  |  |  | 0 | 0 | 0 | 32_ | 19_3_ | 19_ | 0 | 0 | 0 | 223 | 0 | 0 | 0
| Poznámka: | - zdící malta musí být vhodná pro zdění z pískovce - 2 řádky a koruna z desek z řezaného pískovce - vertikálně ložené haklíky půjdou přes 2 řádky - spáry mezi haklíky cca 15-20 mm vyplněny stejnou zdící maltou - rubová strana zdi bude doplněna drobnějším lomovým kamenem na stejnou maltu do celkové šířky zdi 300 mm.
| 31 | Zdi podpěrné a volné |  |  |  |  | 0 | 0 | 0 | [10 empty] | 19 | [7 empty] | 0 | 0 | 0
112 | 311112320RT1 | Stěna z tvárnic ztraceného bednění tl. 0,2 m; spojení betonem C 12/15; v. 0,5 m x d. 3,1 bm; 2 řádky, vč. dodání materiálu (tvárnice, beton) |  | m2 | 1.6 | 0 | 0 | 0 | 0 | RTS I / 2019 | 0 |  | 0 | 0 | 0 | 0 | 0 | 0 | 0 | 19 | 0 | 0 | 0 | 21 | 0 | 0 | 1 |  |  |  | 0 | 0 | 0 | 31_ | 19_3_ | 19_ | 0 | 0 | 0 | 226 | 0 | 0 | 0
113 | 711823121RT4 | Montáž nopové fólie svisle 400 g/m2; vč. materiálu (1,6 m2 + 10% překryv) |  | m2 | 1.8 | 0 | 0 | 0 | 0 | RTS I / 2016 | 0 |  | 0 | 0 | 0 | 0 | 0 | 0 | 0 | 19 | 0 | 0 | 0 | 21 | 0 | 0 | 1 |  |  |  | 0 | 0 | 0 | 31_ | 19_3_ | 19_ | 0 | 0 | 0 | 227 | 0 | 0 | 0
| Poznámka: | Izolační HDPE nopová fólie, š. 1000 mm; přesah 200 mm pod betonový základový pás. Fólie bude ukončena na horní straně zdiva pod korunou z pískovcových desek.
114 | 711111011RT1 | Izolace proti vlhkosti; vodorovný nátěr asfaltové penetrace (hl. 0,5 m x d. 3,1 m + hl. 0,5 m x š. 0,3 m) x 2 + d. 3,1 m š. 0,3 m |  | m2 | 4.5 | 0 | 0 | 0 | 0 | RTS I / 2019 | 0 |  | 0 | 0 | 0 | 0 | 0 | 0 | 0 | 19 | 0 | 0 | 0 | 21 | 0 | 0 | 1 |  |  |  | 0 | 0 | 0 | 31_ | 19_3_ | 19_ | 0 | 0 | 0 | 229 | 0 | 0 | 0
115 | 712211559R00 | Podkladní asfaltový izolační pás natavením, vč. materiálu (1,15 m2 pásu/m2 x 4,5 m2) |  | m2 | 5.2 | 0 | 0 | 0 | 0 | RTS I / 2019 | 0 |  | 0 | 0 | 0 | 0 | 0 | 0 | 0 | 19 | 0 | 0 | 0 | 21 | 0 | 0 | 1 |  |  |  | 0 | 0 | 0 | 31_ | 19_3_ | 19_ | 0 | 0 | 0 | 230 | 0 | 0 | 0
| H15 | Objekty pozemní zvláštní |  |  |  |  | 0 | 0 | 0 | [10 empty] | 19 | [7 empty] | 0 | 0 | 0
116 | 998153131R00 | Přesun hmot, zdi a valy samostatné zděné do 20 m |  | t | 1.6 | 0 | 0 | 0 | 0 | RTS I / 2018 | 0 |  | 0 | 0 | 0 | 0 | 0 | 0 | 0 | 19 | 0 | 0 | 0 | 21 | 0 | 0 | 5 |  |  |  | 0 | 0 | 0 | H15_ | 19_9_ | 19_ | 0 | 0 | 0 | 232 | 0 | 0 | 0
|  | Ostatní materiál |  |  |  |  | 0 | 0 | 0 | [10 empty] | 19 | [7 empty] | 0 | 0 | 0
117 | 11163230 | Emulze asfaltová penetrační (cca 0,3 kg/m2 x 4,5 m2) |  | kg | 1.4 | 0 | 0 | 0 | 0 | RTS I / 2019 | 0 |  | 0 | 0 | 0 | 0 | 0 | 0 | 0 | 19 | 0 | 0 | 0 | 21 | 0 | 0 | 0 |  |  |  | 0 | 0 | 0 | Z99999_ | 19_Z_ | 19_ | 0 | 0 | 0 | 234 | 0 | 0 | 0
118 | 04389R | Desky z řezaného béžového pískovce (d. 600 mm x š. 350 mm x tl. 50 mm) - koruna zídky; vč. dopravy a vykládky |  | m | 3.1 | 0 | 0 | 0 | 0 |  | 0 |  | 0 | 0 | 0 | 0 | 0 | 0 | 0 | 19 | 0 | 0 | 0 | 21 | 0 | 0 | 0 |  |  |  | 0 | 0 | 0 | Z99999_ | 19_Z_ | 19_ | 0 | 0 | 0 | 235 | 0 | 0 | 0
| Poznámka: | Cena materiálu byla stanovena na základě průzkumu trhu - s přihlédnutím k požadované kvalitě a druhu (barva kamene). Do ceny je zahrnuta také doprava a vykládka materiálu na staveništi. Barva pískovce musí být shodná jako barva kamene použitého na haklíkové zdivo (béžová) - tj. musí být ze stejného lomu.
|  | K-Tp7: Kamenné schody |  |  |  |  | 0 | 0 | 0
| 11 | Přípravné a přidružené práce |  |  |  |  | 0 | 0 | 0 | [10 empty] | 20 | [7 empty] | 0 | 0 | 0
119 | 963022R | Rekonstrukce schodiště dle restaurátorského záměru - podrobně viz příslušná příloha |  | soubor | 1 | 0 | 0 | 0 | 0 | RTS I / 2019 | 0 |  | 0 | 0 | 0 | 0 | 0 | 0 | 0 | 20 | 0 | 0 | 0 | 21 | 0 | 0 | 1 |  |  |  | 0 | 0 | 0 | 11_ | 20_1_ | 20_ | 0 | 0 | 0 | 239 | 0 | 0 | 0
|  | K-Tp8: Štěrkový povrch |  |  |  |  | 0 | 0 | 0
| 16 | Přemístění výkopku |  |  |  |  | 0 | 0 | 0 | [10 empty] | 21 | [7 empty] | 0 | 0 | 0
120 | 122207111R00 | Odkopávky při pozemkové úpravě nezapaž. (85 m2 x hl. 0,36 m) |  | m3 | 30.6 | 0 | 0 | 0 | 0 | RTS II / 2018 | 0 |  | 0 | 0 | 0 | 0 | 0 | 0 | 0 | 21 | 0 | 0 | 0 | 21 | 0 | 0 | 1 |  |  |  | 0 | 0 | 0 | 16_ | 21_1_ | 21_ | 0 | 0 | 0 | 242 | 0 | 0 | 0
121 | 181101102R00 | Úprava pláně v zářezech v hor. 1-4, se zhutněním |  | m2 | 85 | 0 | 0 | 0 | 0 | RTS II / 2018 | 0 |  | 0 | 0 | 0 | 0 | 0 | 0 | 0 | 21 | 0 | 0 | 0 | 21 | 0 | 0 | 1 |  |  |  | 0 | 0 | 0 | 16_ | 21_1_ | 21_ | 0 | 0 | 0 | 243 | 0 | 0 | 0
122 | 162701105RT3 | Vodorovné přemístění výkopku z hor.1-4 do 20000 m, vč. naložení na dopr. prostředek do 12 t a složení (30,6 m3 x koef. nakypření 1,22) |  | m3 | 37.3 | 0 | 0 | 0 | 0 | RTS I / 2019 | 0 |  | 0 | 0 | 0 | 0 | 0 | 0 | 0 | 21 | 0 | 0 | 0 | 21 | 0 | 0 | 1 |  |  |  | 0 | 0 | 0 | 16_ | 21_1_ | 21_ | 0 | 0 | 0 | 244 | 0 | 0 | 0
123 | 199000002R00 | Poplatek za skládku zeminy |  | m3 | 37.3 | 0 | 0 | 0 | 0 | RTS II / 2018 | 0 |  | 0 | 0 | 0 | 0 | 0 | 0 | 0 | 21 | 0 | 0 | 0 | 21 | 0 | 0 | 1 |  |  |  | 0 | 0 | 0 | 16_ | 21_1_ | 21_ | 0 | 0 | 0 | 245 | 0 | 0 | 0
| 57 | Kryty štěrkových a živičných pozemních komunikací a zpevněných ploch |  |  |  |  | 0 | 0 | 0 | [10 empty] | 21 | [7 empty] | 0 | 0 | 0
124 | 171101101R00 | Uložení sypaniny s rozprostřením ve vrstvách a zhutněním |  | m3 | 32.2 | 0 | 0 | 0 | 0 | RTS II / 2018 | 0 |  | 0 | 0 | 0 | 0 | 0 | 0 | 0 | 21 | 0 | 0 | 0 | 21 | 0 | 0 | 1 |  |  |  | 0 | 0 | 0 | 57_ | 21_5_ | 21_ | 0 | 0 | 0 | 247 | 0 | 0 | 0
| Poznámka: | - prané těžné tříděné kamenivo fr. 8-16: 85 m2 x 0,1 m x 1,05 koef. nakypření = 9 m3 - štěrkodrť fr. 0-63: 85 m2 x 0,26 m x 1,05 koef. nakypření = 23,2 m3
125 | 00011RVD | Dovoz materiálu pro podkladní vrstvy na staveniště vozidlem do 12 t, poplatek za 1 km |  | km | 720 | 0 | 0 | 0 | 0 |  | 0 |  | 0 | 0 | 0 | 0 | 0 | 0 | 0 | 21 | 0 | 0 | 0 | 21 | 0 | 0 | 5 |  |  |  | 0 | 0 | 0 | 57_ | 21_5_ | 21_ | 0 | 0 | 0 | 249 | 0 | 0 | 0
| Poznámka: | Předpokládaná vzdálenost z lomu tam a zpět: 90 km Maximální hmotnost převáženého materiálu/t: 7 = celkový počet t: 55,5 t/7 t = 8 potřebných vleček x 90 km
| H23 | Plochy a úpravy území |  |  |  |  | 0 | 0 | 0 | [10 empty] | 21 | [7 empty] | 0 | 0 | 0
126 | 998222012R00 | Přesun hmot, zpevněné plochy, kryt z kameniva |  | t | 55.5 | 0 | 0 | 0 | 0 | RTS II / 2016 | 0 |  | 0 | 0 | 0 | 0 | 0 | 0 | 0 | 21 | 0 | 0 | 0 | 21 | 0 | 0 | 5 |  |  |  | 0 | 0 | 0 | H23_ | 21_9_ | 21_ | 0 | 0 | 0 | 252 | 0 | 0 | 0
|  | Ostatní materiál |  |  |  |  | 0 | 0 | 0 | [10 empty] | 21 | [7 empty] | 0 | 0 | 0
127 | 583417R | Kamenivo drcené frakce 0-63, tl. 260 mm; 1,85 t/m3 x 23,2 m3 |  | t | 42.9 | 0 | 0 | 0 | 0 | RTS II / 2018 | 0 |  | 0 | 0 | 0 | 0 | 0 | 0 | 0 | 21 | 0 | 0 | 0 | 21 | 0 | 0 | 0 |  |  |  | 0 | 0 | 0 | Z99999_ | 21_Z_ | 21_ | 0 | 0 | 0 | 254 | 0 | 0 | 0
| Poznámka: | Cena materiálu byla stanovena s přihlédnutím ke zvýšeným požadavkům na kvalitu dodaného kameniva, aby mohlo plnit drenážní funkci v plném rozsahu: kamenivo bude požadováno v čisté frakci, bez nečistot, v nejvyšší jakostní třídě. Tento požadavek bude při realizaci kontrolován.
128 | 583315R | Kamenivo těžené tříděné prané frakce 8/16, tl. 100 mm; 1,40 t/m3 x 9 m3 |  | t | 12.6 | 0 | 0 | 0 | 0 | RTS I / 2019 | 0 |  | 0 | 0 | 0 | 0 | 0 | 0 | 0 | 21 | 0 | 0 | 0 | 21 | 0 | 0 | 0 |  |  |  | 0 | 0 | 0 | Z99999_ | 21_Z_ | 21_ | 0 | 0 | 0 | 256 | 0 | 0 | 0
| Poznámka: | Cena materiálu byla stanovena s přihlédnutím ke zvýšeným požadavkům na kvalitu dodaného kameniva, aby mohlo plnit drenážní funkci v plném rozsahu: kamenivo bude požadováno v čisté frakci, bez nečistot, v nejvyšší jakostní třídě. Tento požadavek bude při realizaci kontrolován.
|  | K-Tp9: Oprava okapového chodníku |  |  |  |  | 0 | 0 | 0
| 57 | Kryty štěrkových a živičných pozemních komunikací a zpevněných ploch |  |  |  |  | 0 | 0 | 0 | [10 empty] | 22 | [7 empty] | 0 | 0 | 0
129 | 181101102R00 | Úprava pláně v zářezech v hor. 1-4, se zhutněním |  | m2 | 4 | 0 | 0 | 0 | 0 | RTS II / 2018 | 0 |  | 0 | 0 | 0 | 0 | 0 | 0 | 0 | 22 | 0 | 0 | 0 | 21 | 0 | 0 | 1 |  |  |  | 0 | 0 | 0 | 57_ | 22_5_ | 22_ | 0 | 0 | 0 | 260 | 0 | 0 | 0
130 | 451313511R00 | Podklad betonový pod dlažbu tl. do 100 mm, vč. materiálu - vyplnění dutin s obnaženou výztuží betonem C 16/20 |  | m2 | 4 | 0 | 0 | 0 | 0 | RTS I / 2019 | 0 |  | 0 | 0 | 0 | 0 | 0 | 0 | 0 | 22 | 0 | 0 | 0 | 21 | 0 | 0 | 1 |  |  |  | 0 | 0 | 0 | 57_ | 22_5_ | 22_ | 0 | 0 | 0 | 261 | 0 | 0 | 0
131 | 632411104R00 | Vyrovnávací stěrka - 2x nanesení, vč. materiálu |  | m2 | 4 | 0 | 0 | 0 | 0 | RTS I / 2019 | 0 |  | 0 | 0 | 0 | 0 | 0 | 0 | 0 | 22 | 0 | 0 | 0 | 21 | 0 | 0 | 1 |  |  |  | 0 | 0 | 0 | 57_ | 22_5_ | 22_ | 0 | 0 | 0 | 262 | 0 | 0 | 0
132 | 460030452R | Kladení dílů z řezaného béžového pískovce béžové barvy na flexibilní mrazuvzdorné lepidlo pro lepení kamene tl. 5-10 mm |  | m2 | 4 | 0 | 0 | 0 | 0 | RTS I / 2019 | 0 |  | 0 | 0 | 0 | 0 | 0 | 0 | 0 | 22 | 0 | 0 | 0 | 21 | 0 | 0 | 2 |  |  |  | 0 | 0 | 0 | 57_ | 22_5_ | 22_ | 0 | 0 | 0 | 263 | 0 | 0 | 0
| H23 | Plochy a úpravy území |  |  |  |  | 0 | 0 | 0 | [10 empty] | 22 | [7 empty] | 0 | 0 | 0
133 | 998222011R00 | Přesun hmot, pozemní komunikace, kryt z kameniva |  | t | 4.8 | 0 | 0 | 0 | 0 | RTS II / 2018 | 0 |  | 0 | 0 | 0 | 0 | 0 | 0 | 0 | 22 | 0 | 0 | 0 | 21 | 0 | 0 | 5 |  |  |  | 0 | 0 | 0 | H23_ | 22_9_ | 22_ | 0 | 0 | 0 | 265 | 0 | 0 | 0
|  | Ostatní materiál |  |  |  |  | 0 | 0 | 0 | [10 empty] | 22 | [7 empty] | 0 | 0 | 0
134 | 03354687RVD | Flexibilní mrazuvzdorné lepidlo na lepení kamene (1 kg = cca 0,2 m2) |  | kg | 20 | 0 | 0 | 0 | 0 |  | 0 |  | 0 | 0 | 0 | 0 | 0 | 0 | 0 | 22 | 0 | 0 | 0 | 21 | 0 | 0 | 0 |  |  |  | 0 | 0 | 0 | Z99999_ | 22_Z_ | 22_ | 0 | 0 | 0 | 267 | 0 | 0 | 0
| Poznámka: | Desky nebudou spárovány, aby nedošlo k zakrytí větracích dutin pod dlažbou.
135 | 583801R | Řezané díly okapového chodníku - pískovec, tl. 40 mm - dle původního rozměru desek: 600x600x40 mm, 4 m2 + ztratné 5%; vč. dopravy a vykládky |  | m2 | 4.2 | 0 | 0 | 0 | 0 | RTS I / 2019 | 0 |  | 0 | 0 | 0 | 0 | 0 | 0 | 0 | 22 | 0 | 0 | 0 | 21 | 0 | 0 | 0 |  |  |  | 0 | 0 | 0 | Z99999_ | 22_Z_ | 22_ | 0 | 0 | 0 | 269 | 0 | 0 | 0
| Poznámka: | Cena materiálu byla stanovena na základě průzkumu trhu - s přihlédnutím k požadované kvalitě a druhu (barva kamene). Do ceny je zahrnuta také doprava a vykládka materiálu na staveništi. Barva pískovce musí být shodná jako barva původních desek (béžová). Desky budou na místě upraveny tak, aby je bylo možné vložit kolem bleskosvodů.
|  | K-Tp10: Dlažba ze žul. kostek v betonovém loži |  |  |  |  | 0 | 0 | 0
| 57 | Kryty štěrkových a živičných pozemních komunikací a zpevněných ploch |  |  |  |  | 0 | 0 | 0 | [10 empty] | 23 | [7 empty] | 0 | 0 | 0
136 | 181101102R00 | Úprava pláně v zářezech v hor. 1-4, se zhutněním |  | m2 | 41 | 0 | 0 | 0 | 0 | RTS II / 2018 | 0 |  | 0 | 0 | 0 | 0 | 0 | 0 | 0 | 23 | 0 | 0 | 0 | 21 | 0 | 0 | 1 |  |  |  | 0 | 0 | 0 | 57_ | 23_5_ | 23_ | 0 | 0 | 0 | 273 | 0 | 0 | 0
137 | 171101101R00 | Uložení sypaniny s rozprostřením ve vrstvách a zhutněním |  | m3 | 6.9 | 0 | 0 | 0 | 0 | RTS II / 2018 | 0 |  | 0 | 0 | 0 | 0 | 0 | 0 | 0 | 23 | 0 | 0 | 0 | 21 | 0 | 0 | 1 |  |  |  | 0 | 0 | 0 | 57_ | 23_5_ | 23_ | 0 | 0 | 0 | 274 | 0 | 0 | 0
| Poznámka: | - štěrkodrť fr. 0-8 (filtrační vrstva): 41 m2 x 0,06 m x 1,05 koef. nakypření = 2,6 m3 - štěrkodrť fr. 0-32: 41 m2 x 0,10 m x 1,05 koef. nakypření = 4,3 m3
138 | 00011RVD | Dovoz materiálu pro podkladní vrstvy na staveniště vozidlem do 12 t, poplatek za 1 km |  | km | 1080 | 0 | 0 | 0 | 0 |  | 0 |  | 0 | 0 | 0 | 0 | 0 | 0 | 0 | 23 | 0 | 0 | 0 | 21 | 0 | 0 | 5 |  |  |  | 0 | 0 | 0 | 57_ | 23_5_ | 23_ | 0 | 0 | 0 | 276 | 0 | 0 | 0
| Poznámka: | Předpokládaná vzdálenost z lomu tam a zpět: 90 km Maximální hmotnost převáženého materiálu/t: 7 = celkový počet t: 78,1 t/7 t = 12 potřebných vleček x 90 km
139 | 591241111R00 | Kladení dlažby drobné kostky, lože z betonu C 16/20 tl. 140 mm, vč. dodání materiálu pro lože a výplň spár (betonová mazanina) |  | m2 | 41 | 0 | 0 | 0 | 0 | RTS I / 2019 | 0 |  | 0 | 0 | 0 | 0 | 0 | 0 | 0 | 23 | 0 | 0 | 0 | 21 | 0 | 0 | 1 |  |  |  | 0 | 0 | 0 | 57_ | 23_5_ | 23_ | 0 | 0 | 0 | 278 | 0 | 0 | 0
| H23 | Plochy a úpravy území |  |  |  |  | 0 | 0 | 0 | [10 empty] | 23 | [7 empty] | 0 | 0 | 0
140 | 998222011R00 | Přesun hmot, pozemní komunikace, kryt z kameniva |  | t | 99.2 | 0 | 0 | 0 | 0 | RTS II / 2018 | 0 |  | 0 | 0 | 0 | 0 | 0 | 0 | 0 | 23 | 0 | 0 | 0 | 21 | 0 | 0 | 5 |  |  |  | 0 | 0 | 0 | H23_ | 23_9_ | 23_ | 0 | 0 | 0 | 280 | 0 | 0 | 0
|  | Ostatní materiál |  |  |  |  | 0 | 0 | 0 | [10 empty] | 23 | [7 empty] | 0 | 0 | 0
141 | 583415R | Kamenivo drcené frakce 0-8, tl. 60 mm; 1,65 t/m3 x 2,6 m3 |  | t | 4.3 | 0 | 0 | 0 | 0 | RTS II / 2018 | 0 |  | 0 | 0 | 0 | 0 | 0 | 0 | 0 | 23 | 0 | 0 | 0 | 21 | 0 | 0 | 0 |  |  |  | 0 | 0 | 0 | Z99999_ | 23_Z_ | 23_ | 0 | 0 | 0 | 282 | 0 | 0 | 0
| Poznámka: | Cena materiálu byla stanovena s přihlédnutím ke zvýšeným požadavkům na kvalitu dodaného kameniva, aby mohlo plnit drenážní funkci v plném rozsahu: kamenivo bude požadováno v čisté frakci, bez nečistot, v nejvyšší jakostní třídě. Tento požadavek bude při realizaci kontrolován.
142 | 583418R | Kamenivo drcené frakce 0-32; tl. 100 mm; 1,80 t/m3 x 41 m3 |  | t | 73.8 | 0 | 0 | 0 | 0 | RTS I / 2019 | 0 |  | 0 | 0 | 0 | 0 | 0 | 0 | 0 | 23 | 0 | 0 | 0 | 21 | 0 | 0 | 0 |  |  |  | 0 | 0 | 0 | Z99999_ | 23_Z_ | 23_ | 0 | 0 | 0 | 284 | 0 | 0 | 0
| Poznámka: | Cena materiálu byla stanovena s přihlédnutím ke zvýšeným požadavkům na kvalitu dodaného kameniva, aby mohlo plnit drenážní funkci v plném rozsahu: kamenivo bude požadováno v čisté frakci, bez nečistot, v nejvyšší jakostní třídě. Tento požadavek bude při realizaci kontrolován.
143 | 58380120 | Kostka dlažební drobná 8/10 béžové barvy (1 t = 5 m2); vč. dopravy a vykládky |  | t | 8.2 | 0 | 0 | 0 | 0 | RTS I / 2019 | 0 |  | 0 | 0 | 0 | 0 | 0 | 0 | 0 | 23 | 0 | 0 | 0 | 21 | 0 | 0 | 0 |  |  |  | 0 | 0 | 0 | Z99999_ | 23_Z_ | 23_ | 0 | 0 | 0 | 286 | 0 | 0 | 0
| Poznámka: | Cena materiálu byla stanovena na základě průzkumu trhu - s přihlédnutím k požadované kvalitě a druhu (barva kamene). Do ceny je zahrnuta také doprava a vykládka materiálu na staveništi.
|  | K-Tp11: Dlažba ze žul. kostek přemístěných |  |  |  |  | 0 | 0 | 0
| 16 | Přemístění výkopku |  |  |  |  | 0 | 0 | 0 | [10 empty] | 24 | [7 empty] | 0 | 0 | 0
144 | 122207111R00 | Odkopávky při pozemkové úpravě nezapaž. (26 m2 x hl. 0,36 m) |  | m3 | 9.4 | 0 | 0 | 0 | 0 | RTS II / 2018 | 0 |  | 0 | 0 | 0 | 0 | 0 | 0 | 0 | 24 | 0 | 0 | 0 | 21 | 0 | 0 | 1 |  |  |  | 0 | 0 | 0 | 16_ | 24_1_ | 24_ | 0 | 0 | 0 | 290 | 0 | 0 | 0
| Poznámka: | Odkopávky pouze v případě zálivů pod lavičky a úzkého pásu kolem budovy - odkopávky pro dlažbu nejsou třeba, byly provedeny při odstranění stávajícího povrchu.
145 | 162701105RT3 | Vodorovné přemístění výkopku z hor.1-4 do 20000 m, vč. naložení na dopr. prostředek do 12 t a složení (9,4 m3 x koef. nakypření 1,22) |  | m3 | 11.5 | 0 | 0 | 0 | 0 | RTS I / 2019 | 0 |  | 0 | 0 | 0 | 0 | 0 | 0 | 0 | 24 | 0 | 0 | 0 | 21 | 0 | 0 | 1 |  |  |  | 0 | 0 | 0 | 16_ | 24_1_ | 24_ | 0 | 0 | 0 | 292 | 0 | 0 | 0
146 | 199000002R00 | Poplatek za skládku zeminy |  | m3 | 11.5 | 0 | 0 | 0 | 0 | RTS II / 2018 | 0 |  | 0 | 0 | 0 | 0 | 0 | 0 | 0 | 24 | 0 | 0 | 0 | 21 | 0 | 0 | 1 |  |  |  | 0 | 0 | 0 | 16_ | 24_1_ | 24_ | 0 | 0 | 0 | 293 | 0 | 0 | 0
147 | 979083111R00 | Vodorovné přemístění kam. kost z mezideponie (v rámci staveniště) do 200 m, vč. naložení na dopr. prostředek do 12 t a složení (1 t = 5 m2) |  | t | 62.3 | 0 | 0 | 0 | 0 | RTS I / 2019 | 0 |  | 0 | 0 | 0 | 0 | 0 | 0 | 0 | 24 | 0 | 0 | 0 | 21 | 0 | 0 | 5 |  |  |  | 0 | 0 | 0 | 16_ | 24_1_ | 24_ | 0 | 0 | 0 | 294 | 0 | 0 | 0
| 59 | Dlažby a předlažby pozemních komunikací a zpevněných ploch |  |  |  |  | 0 | 0 | 0 | [10 empty] | 24 | [7 empty] | 0 | 0 | 0
148 | 181101102R00 | Úprava pláně v zářezech v hor. 1-4, se zhutněním |  | m2 | 311.4 | 0 | 0 | 0 | 0 | RTS II / 2018 | 0 |  | 0 | 0 | 0 | 0 | 0 | 0 | 0 | 24 | 0 | 0 | 0 | 21 | 0 | 0 | 1 |  |  |  | 0 | 0 | 0 | 59_ | 24_5_ | 24_ | 0 | 0 | 0 | 296 | 0 | 0 | 0
149 | 171101101R00 | Uložení sypaniny s rozprostřením ve vrstvách a zhutněním |  | m3 | 65.4 | 0 | 0 | 0 | 0 | RTS II / 2018 | 0 |  | 0 | 0 | 0 | 0 | 0 | 0 | 0 | 24 | 0 | 0 | 0 | 21 | 0 | 0 | 1 |  |  |  | 0 | 0 | 0 | 59_ | 24_5_ | 24_ | 0 | 0 | 0 | 297 | 0 | 0 | 0
| Poznámka: | - štěrkodrť fr. 0-8 (filtrační vrstva): 311,4 m2 x 0,06 m x 1,05 koef. nakypření = 19,6 m3 - štěrkodrť fr. 0-32: 311,4 m2 x 0,14 m x 1,05 koef. nakypření = 45,8 m3
150 | 00011RVD | Dovoz materiálu pro podkladní vrstvy na staveniště vozidlem do 12 t, poplatek za 1 km |  | km | 1530 | 0 | 0 | 0 | 0 |  | 0 |  | 0 | 0 | 0 | 0 | 0 | 0 | 0 | 24 | 0 | 0 | 0 | 21 | 0 | 0 | 5 |  |  |  | 0 | 0 | 0 | 59_ | 24_5_ | 24_ | 0 | 0 | 0 | 299 | 0 | 0 | 0
| Poznámka: | Předpokládaná vzdálenost z lomu tam a zpět: 90 km Maximální hmotnost převáženého materiálu/t: 7 = celkový počet t: 114,7 t/7 t = 17 potřebných vleček x 90 km
151 | 591211111R00 | Kladení dlažby malé kostky - vějířovitý vzor, lože z kamen.tl. 4 cm, vč. dodání materiálu pro lože a výplň spár (kamenivo fr. 4-8) |  | m2 | 311.4 | 0 | 0 | 0 | 0 | RTS I / 2019 | 0 |  | 0 | 0 | 0 | 0 | 0 | 0 | 0 | 24 | 0 | 0 | 0 | 21 | 0 | 0 | 1 |  |  |  | 0 | 0 | 0 | 59_ | 24_5_ | 24_ | 0 | 0 | 0 | 301 | 0 | 0 | 0
| Poznámka: | Materiál pro pokládku (kostky malé, tl. 60-120 mm) bude použit stávající, z vjezdu premiéra.
| H23 | Plochy a úpravy území |  |  |  |  | 0 | 0 | 0 | [10 empty] | 24 | [7 empty] | 0 | 0 | 0
152 | 998222011R00 | Přesun hmot, pozemní komunikace, kryt z kameniva |  | t | 149 | 0 | 0 | 0 | 0 | RTS II / 2018 | 0 |  | 0 | 0 | 0 | 0 | 0 | 0 | 0 | 24 | 0 | 0 | 0 | 21 | 0 | 0 | 5 |  |  |  | 0 | 0 | 0 | H23_ | 24_9_ | 24_ | 0 | 0 | 0 | 304 | 0 | 0 | 0
|  | Ostatní materiál |  |  |  |  | 0 | 0 | 0 | [10 empty] | 24 | [7 empty] | 0 | 0 | 0
153 | 583415R | Kamenivo drcené frakce 0-8, tl. 60 mm; 1,65 t/m3 x 19,6 m3 |  | t | 32.3 | 0 | 0 | 0 | 0 | RTS II / 2018 | 0 |  | 0 | 0 | 0 | 0 | 0 | 0 | 0 | 24 | 0 | 0 | 0 | 21 | 0 | 0 | 0 |  |  |  | 0 | 0 | 0 | Z99999_ | 24_Z_ | 24_ | 0 | 0 | 0 | 306 | 0 | 0 | 0
| Poznámka: | Cena materiálu byla stanovena s přihlédnutím ke zvýšeným požadavkům na kvalitu dodaného kameniva, aby mohlo plnit drenážní funkci v plném rozsahu: kamenivo bude požadováno v čisté frakci, bez nečistot, v nejvyšší jakostní třídě. Tento požadavek bude při realizaci kontrolován.
154 | 583418R | Kamenivo drcené frakce 0-32; tl. 140 mm; 1,80 t/m3 x 45,8 m3 |  | t | 82.4 | 0 | 0 | 0 | 0 | RTS I / 2019 | 0 |  | 0 | 0 | 0 | 0 | 0 | 0 | 0 | 24 | 0 | 0 | 0 | 21 | 0 | 0 | 0 |  |  |  | 0 | 0 | 0 | Z99999_ | 24_Z_ | 24_ | 0 | 0 | 0 | 308 | 0 | 0 | 0
| Poznámka: | Cena materiálu byla stanovena s přihlédnutím ke zvýšeným požadavkům na kvalitu dodaného kameniva, aby mohlo plnit drenážní funkci v plném rozsahu: kamenivo bude požadováno v čisté frakci, bez nečistot, v nejvyšší jakostní třídě. Tento požadavek bude při realizaci kontrolován.
|  | K-Tp12: Vysoká obruba dlážděných ploch |  |  |  |  | 0 | 0 | 0
| 16 | Přemístění výkopku |  |  |  |  | 0 | 0 | 0 | [10 empty] | 25 | [7 empty] | 0 | 0 | 0
155 | 181101102R00 | Úprava pláně v zářezech v hor. 1-4, se zhutněním |  | m2 | 2.6 | 0 | 0 | 0 | 0 | RTS II / 2018 | 0 |  | 0 | 0 | 0 | 0 | 0 | 0 | 0 | 25 | 0 | 0 | 0 | 21 | 0 | 0 | 1 |  |  |  | 0 | 0 | 0 | 16_ | 25_1_ | 25_ | 0 | 0 | 0 | 312 | 0 | 0 | 0
| 91 | Doplňující konstrukce a práce na pozemních komunikacích a zpevněných plochách |  |  |  |  | 0 | 0 | 0 | [10 empty] | 25 | [7 empty] | 0 | 0 | 0
156 | 917161111R00 | Osazení lež. obrub. kamenného (řezané žulové desky) s opěrou, lože z C 16/20, vč. dodání materiálu pro lože a výplň spár |  | m | 23 | 0 | 0 | 0 | 0 | RTS I / 2019 | 0 |  | 0 | 0 | 0 | 0 | 0 | 0 | 0 | 25 | 0 | 0 | 0 | 21 | 0 | 0 | 1 |  |  |  | 0 | 0 | 0 | 91_ | 25_9_ | 25_ | 0 | 0 | 0 | 314 | 0 | 0 | 0
| H23 | Plochy a úpravy území |  |  |  |  | 0 | 0 | 0 | [10 empty] | 25 | [7 empty] | 0 | 0 | 0
157 | 998222011R00 | Přesun hmot, pozemní komunikace, kryt z kameniva |  | t | 5 | 0 | 0 | 0 | 0 | RTS II / 2018 | 0 |  | 0 | 0 | 0 | 0 | 0 | 0 | 0 | 25 | 0 | 0 | 0 | 21 | 0 | 0 | 5 |  |  |  | 0 | 0 | 0 | H23_ | 25_9_ | 25_ | 0 | 0 | 0 | 316 | 0 | 0 | 0
|  | Ostatní materiál |  |  |  |  | 0 | 0 | 0 | [10 empty] | 25 | [7 empty] | 0 | 0 | 0
158 | 583801R | Řezaná deska pro obrubu - béžová žula; vč. dopravy a vykl.;d. 300xš. 100x v. 300-400 mm (v obloucích poloviční délka: d. 150 x š. 100 x v. 300-400 mm) |  | m | 23 | 0 | 0 | 0 | 0 | RTS I / 2019 | 0 |  | 0 | 0 | 0 | 0 | 0 | 0 | 0 | 25 | 0 | 0 | 0 | 21 | 0 | 0 | 0 |  |  |  | 0 | 0 | 0 | Z99999_ | 25_Z_ | 25_ | 0 | 0 | 0 | 318 | 0 | 0 | 0
|  | K-Tp13: Oprava lemu schodiště z pískovcových desek |  |  |  |  | 0 | 0 | 0
| 57 | Kryty štěrkových a živičných pozemních komunikací a zpevněných ploch |  |  |  |  | 0 | 0 | 0 | [10 empty] | 26 | [7 empty] | 0 | 0 | 0
159 | 181101102R00 | Úprava pláně v zářezech v hor. 1-4, se zhutněním |  | m2 | 1.5 | 0 | 0 | 0 | 0 | RTS II / 2018 | 0 |  | 0 | 0 | 0 | 0 | 0 | 0 | 0 | 26 | 0 | 0 | 0 | 21 | 0 | 0 | 1 |  |  |  | 0 | 0 | 0 | 57_ | 26_5_ | 26_ | 0 | 0 | 0 | 321 | 0 | 0 | 0
160 | 171101101R00 | Uložení sypaniny s rozprostřením ve vrstvách a zhutněním |  | m3 | 0.1 | 0 | 0 | 0 | 0 | RTS II / 2018 | 0 |  | 0 | 0 | 0 | 0 | 0 | 0 | 0 | 26 | 0 | 0 | 0 | 21 | 0 | 0 | 1 |  |  |  | 0 | 0 | 0 | 57_ | 26_5_ | 26_ | 0 | 0 | 0 | 322 | 0 | 0 | 0
| Poznámka: | - štěrkodrť fr. 0-8 (filtrační vrstva): 1,5 m2 x 0,06 m x 1,05 koef. nakypření = 0,1 m3
161 | 00011RVD | Dovoz materiálu pro podkladní vrstvy na staveniště vozidlem do 12 t, poplatek za 1 km |  | km | 90 | 0 | 0 | 0 | 0 |  | 0 |  | 0 | 0 | 0 | 0 | 0 | 0 | 0 | 26 | 0 | 0 | 0 | 21 | 0 | 0 | 5 |  |  |  | 0 | 0 | 0 | 57_ | 26_5_ | 26_ | 0 | 0 | 0 | 324 | 0 | 0 | 0
| Poznámka: | Předpokládaná vzdálenost z lomu tam a zpět: 90 km Maximální hmotnost převáženého materiálu/t: 7 = celkový počet t: 0,2 t/7 t = 1 potřebná vlečka x 90 km
| 32 | Zdi přehradní a opěrné |  |  |  |  | 0 | 0 | 0 | [10 empty] | 26 | [7 empty] | 0 | 0 | 0
162 | 311351101R00 | Bednění nadzákladových zdí jednostranné - zřízení |  | m2 | 2 | 0 | 0 | 0 | 0 | RTS I / 2019 | 0 |  | 0 | 0 | 0 | 0 | 0 | 0 | 0 | 26 | 0 | 0 | 0 | 21 | 0 | 0 | 1 |  |  |  | 0 | 0 | 0 | 32_ | 26_3_ | 26_ | 0 | 0 | 0 | 327 | 0 | 0 | 0
163 | 311351102R00 | Bednění nadzákladových zdí jednostranné-odstranění |  | m2 | 2 | 0 | 0 | 0 | 0 | RTS I / 2019 | 0 |  | 0 | 0 | 0 | 0 | 0 | 0 | 0 | 26 | 0 | 0 | 0 | 21 | 0 | 0 | 1 |  |  |  | 0 | 0 | 0 | 32_ | 26_3_ | 26_ | 0 | 0 | 0 | 328 | 0 | 0 | 0
164 | 326312521R00 | Zdivo nadzákladové z betonu prostého C16/20 |  | m3 | 0.5 | 0 | 0 | 0 | 0 | RTS I / 2019 | 0 |  | 0 | 0 | 0 | 0 | 0 | 0 | 0 | 26 | 0 | 0 | 0 | 21 | 0 | 0 | 1 |  |  |  | 0 | 0 | 0 | 32_ | 26_3_ | 26_ | 0 | 0 | 0 | 329 | 0 | 0 | 0
165 | 460030452R | Kladení dílů z řezaného pískovce tl. 40 mm na flexibilní mrazuvzdorné lepidlo pro lepení kamene |  | m2 | 2 | 0 | 0 | 0 | 0 | RTS I / 2019 | 0 |  | 0 | 0 | 0 | 0 | 0 | 0 | 0 | 26 | 0 | 0 | 0 | 21 | 0 | 0 | 2 |  |  |  | 0 | 0 | 0 | 32_ | 26_3_ | 26_ | 0 | 0 | 0 | 330 | 0 | 0 | 0
| Poznámka: | Tloušťka vrstvy lepidla 5 mm.
| H15 | Objekty pozemní zvláštní |  |  |  |  | 0 | 0 | 0 | [10 empty] | 26 | [7 empty] | 0 | 0 | 0
166 | 998153131R00 | Přesun hmot, zdi a valy samostatné zděné do 20 m |  | t | 3.6 | 0 | 0 | 0 | 0 | RTS I / 2018 | 0 |  | 0 | 0 | 0 | 0 | 0 | 0 | 0 | 26 | 0 | 0 | 0 | 21 | 0 | 0 | 5 |  |  |  | 0 | 0 | 0 | H15_ | 26_9_ | 26_ | 0 | 0 | 0 | 333 | 0 | 0 | 0
|  | Ostatní materiál |  |  |  |  | 0 | 0 | 0 | [10 empty] | 26 | [7 empty] | 0 | 0 | 0
167 | 583415R | Kamenivo drcené frakce 0-8, tl. 60 mm; 1,65 t/m3 x 0,1 m3 |  | t | 0.2 | 0 | 0 | 0 | 0 | RTS II / 2018 | 0 |  | 0 | 0 | 0 | 0 | 0 | 0 | 0 | 26 | 0 | 0 | 0 | 21 | 0 | 0 | 0 |  |  |  | 0 | 0 | 0 | Z99999_ | 26_Z_ | 26_ | 0 | 0 | 0 | 335 | 0 | 0 | 0
| Poznámka: | Cena materiálu byla stanovena s přihlédnutím ke zvýšeným požadavkům na kvalitu dodaného kameniva, aby mohlo plnit drenážní funkci v plném rozsahu: kamenivo bude požadováno v čisté frakci, bez nečistot, v nejvyšší jakostní třídě. Tento požadavek bude při realizaci kontrolován.
168 | 583801R | Řezaná deska - pískovec béžové barvy, d. 300 x š. 200 x tl. 40 mm (0,8 m3 x 2,6 t/m3); vč. dopravy a vykládky |  | t | 2.1 | 0 | 0 | 0 | 0 | RTS I / 2019 | 0 |  | 0 | 0 | 0 | 0 | 0 | 0 | 0 | 26 | 0 | 0 | 0 | 21 | 0 | 0 | 0 |  |  |  | 0 | 0 | 0 | Z99999_ | 26_Z_ | 26_ | 0 | 0 | 0 | 337 | 0 | 0 | 0
| Poznámka: | Cena materiálu byla stanovena na základě průzkumu trhu - s přihlédnutím k požadované kvalitě a druhu (barva kamene). Do ceny je zahrnuta také doprava a vykládka materiálu na staveništi.
169 | 03354687RVD | Flexibilní mrazuvzdorné lepidlo na lepení kamene (1 kg = cca 0,2 m2) |  | kg | 10 | 0 | 0 | 0 | 0 |  | 0 |  | 0 | 0 | 0 | 0 | 0 | 0 | 0 | 26 | 0 | 0 | 0 | 21 | 0 | 0 | 0 |  |  |  | 0 | 0 | 0 | Z99999_ | 26_Z_ | 26_ | 0 | 0 | 0 | 339 | 0 | 0 | 0
170 | 033421687RVD | Flexibilní vodovzdorná spárovací hmota vhodná pro pískovec (cca 0,4 kg/m2 x 2 m2) |  | kg | 0.8 | 0 | 0 | 0 | 0 |  | 0 |  | 0 | 0 | 0 | 0 | 0 | 0 | 0 | 26 | 0 | 0 | 0 | 21 | 0 | 0 | 0 |  |  |  | 0 | 0 | 0 | Z99999_ | 26_Z_ | 26_ | 0 | 0 | 0 | 340 | 0 | 0 | 0
|  | K-Tp14: Drátěný plot v živém plotu |  |  |  |  | 0 | 0 | 0
| 11 | Přípravné a přidružené práce |  |  |  |  | 0 | 0 | 0 | [10 empty] | 27 | [7 empty] | 0 | 0 | 0
171 | 111_100VD | Vytýčení technických prvků - sloupky plotu |  | soubor | 1 | 0 | 0 | 0 | 0 |  | 0 |  | 0 | 0 | 0 | 0 | 0 | 0 | 0 | 27 | 0 | 0 | 0 | 21 | 0 | 0 | 1 |  |  |  | 0 | 0 | 0 | 11_ | 27_1_ | 27_ | 0 | 0 | 0 | 343 | 0 | 0 | 0
| 27 | Základy |  |  |  |  | 0 | 0 | 0 | [10 empty] | 27 | [7 empty] | 0 | 0 | 0
172 | 275171001RT1 | Zavrtání zemního vrutu, vč. dodávky vrutu typ 600/6 (d. 550 mm, pr. 60 mm) |  | kus | 45 | 0 | 0 | 0 | 0 | RTS I / 2019 | 0 |  | 0 | 0 | 0 | 0 | 0 | 0 | 0 | 27 | 0 | 0 | 0 | 21 | 0 | 0 | 1 |  |  |  | 0 | 0 | 0 | 27_ | 27_2_ | 27_ | 0 | 0 | 0 | 345 | 0 | 0 | 0
| 33 | Sloupy a pilíře, stožáry a rámové stojky |  |  |  |  | 0 | 0 | 0 | [10 empty] | 27 | [7 empty] | 0 | 0 | 0
173 | 339928821R00 | Osazení sloupku plotu (FeZn, prům. 38 mm, síla 1,25 mm, d. 1500 mm), s PVC zeleným poplastováním, vč. čepičky |  | kus | 45 | 0 | 0 | 0 | 0 | RTS I / 2019 | 0 |  | 0 | 0 | 0 | 0 | 0 | 0 | 0 | 27 | 0 | 0 | 0 | 21 | 0 | 0 | 1 |  |  |  | 0 | 0 | 0 | 33_ | 27_3_ | 27_ | 0 | 0 | 0 | 347 | 0 | 0 | 0
| Poznámka: | Základní vzdálenost sloupků: 2500 mm, krajní sloupky a rohový opatřeny vzpěrou.
| H23 | Plochy a úpravy území |  |  |  |  | 0 | 0 | 0 | [10 empty] | 27 | [7 empty] | 0 | 0 | 0
174 | 998231311R00 | Přesun hmot pro sadovnické a krajin. úpravy do 5km |  | t | 0.5 | 0 | 0 | 0 | 0 | RTS I / 2019 | 0 |  | 0 | 0 | 0 | 0 | 0 | 0 | 0 | 27 | 0 | 0 | 0 | 21 | 0 | 0 | 5 |  |  |  | 0 | 0 | 0 | H23_ | 27_9_ | 27_ | 0 | 0 | 0 | 350 | 0 | 0 | 0
|  | Ostatní materiál |  |  |  |  | 0 | 0 | 0 | [10 empty] | 27 | [7 empty] | 0 | 0 | 0
175 | 553462111 | Sloupek plotový poplastovaný, prům. 38 mm, tl. stěny 1,25 mm, d. 1500 mm; s čepičkou PVC a příchytkou nap. drátu; barva zelená |  | kus | 45 | 0 | 0 | 0 | 0 | RTS I / 2019 | 0 |  | 0 | 0 | 0 | 0 | 0 | 0 | 0 | 27 | 0 | 0 | 0 | 21 | 0 | 0 | 0 |  |  |  | 0 | 0 | 0 | Z99999_ | 27_Z_ | 27_ | 0 | 0 | 0 | 352 | 0 | 0 | 0
176 | 5534622132 | Vzpěra kulatá poplastovaná, prům. 38 mm, tl. stěny 1,25 mm, d. 1500 mm; s čepičkou PVC; barva zelená |  | kus | 8 | 0 | 0 | 0 | 0 | RTS I / 2019 | 0 |  | 0 | 0 | 0 | 0 | 0 | 0 | 0 | 27 | 0 | 0 | 0 | 21 | 0 | 0 | 0 |  |  |  | 0 | 0 | 0 | Z99999_ | 27_Z_ | 27_ | 0 | 0 | 0 | 353 | 0 | 0 | 0
177 | 043036RVD | Napínací drát poplastovaný, vč. dodávky a instalace; barva zelená |  | bm | 101 | 0 | 0 | 0 | 0 |  | 0 |  | 0 | 0 | 0 | 0 | 0 | 0 | 0 | 27 | 0 | 0 | 0 | 21 | 0 | 0 | 0 |  |  |  | 0 | 0 | 0 | Z99999_ | 27_Z_ | 27_ | 0 | 0 | 0 | 354 | 0 | 0 | 0
178 | 31327511 | Pletivo pozinkované, poplastované, síly 1,65 mm, oko 55x55 mm; v. 1250 mm; barva zelená |  | m | 101 | 0 | 0 | 0 | 0 | RTS I / 2019 | 0 |  | 0 | 0 | 0 | 0 | 0 | 0 | 0 | 27 | 0 | 0 | 0 | 21 | 0 | 0 | 0 |  |  |  | 0 | 0 | 0 | Z99999_ | 27_Z_ | 27_ | 0 | 0 | 0 | 355 | 0 | 0 | 0
|  | K-Tp15: Kovové zábradlí u hlavního schodiště |  |  |  |  | 0 | 0 | 0
| 767 | Konstrukce doplňkové stavební (zámečnické) |  |  |  |  | 0 | 0 | 0 | [10 empty] | 28 | [7 empty] | 0 | 0 | 0
179 | 767165120R00 | Montáž madel z trubek zábr. rovného - svařováním |  | m | 3 | 0 | 0 | 0 | 0 | RTS I / 2019 | 0 |  | 0 | 0 | 0 | 0 | 0 | 0 | 0 | 28 | 0 | 0 | 0 | 21 | 0 | 0 | 7 |  |  |  | 0 | 0 | 0 | 767_ | 28_76_ | 28_ | 0 | 0 | 0 | 358 | 0 | 0 | 0
180 | 953941711R00 | Osazení držáků |  | kus | 2 | 0 | 0 | 0 | 0 | RTS I / 2019 | 0 |  | 0 | 0 | 0 | 0 | 0 | 0 | 0 | 28 | 0 | 0 | 0 | 21 | 0 | 0 | 7 |  |  |  | 0 | 0 | 0 | 767_ | 28_76_ | 28_ | 0 | 0 | 0 | 359 | 0 | 0 | 0
| H767 | Konstrukce doplňkové stavební (zámečnické) |  |  |  |  | 0 | 0 | 0 | [10 empty] | 28 | [7 empty] | 0 | 0 | 0
181 | 998767101R00 | Přesun hmot pro zámečnické konstr., výšky do 2 m |  | t | 0.05 | 0 | 0 | 0 | 0 | RTS I / 2019 | 0 |  | 0 | 0 | 0 | 0 | 0 | 0 | 0 | 28 | 0 | 0 | 0 | 21 | 0 | 0 | 5 |  |  |  | 0 | 0 | 0 | H767_ | 28_9_ | 28_ | 0 | 0 | 0 | 361 | 0 | 0 | 0
|  | Ostatní materiál |  |  |  |  | 0 | 0 | 0 | [10 empty] | 28 | [7 empty] | 0 | 0 | 0
182 | 55395100.A | Zábradlí ocelové, pásovina; d. 3 m, vč. držáků do zdi, záslepek; vč. dodávky |  | bm | 3 | 0 | 0 | 0 | 0 | RTS I / 2019 | 0 |  | 0 | 0 | 0 | 0 | 0 | 0 | 0 | 28 | 0 | 0 | 0 | 21 | 0 | 0 | 0 |  |  |  | 0 | 0 | 0 | Z99999_ | 28_Z_ | 28_ | 0 | 0 | 0 | 363 | 0 | 0 | 0
|  | K-Tp16: Výměna mříží odvodňovacích žlabů |  |  |  |  | 0 | 0 | 0
| 110VD | Přípravné práce |  |  |  |  | 0 | 0 | 0 | [10 empty] | 29 | [7 empty] | 0 | 0 | 0
183 | 1105489RVD | Odborné odstranění mříže odvodňovacího žlabu, vč. naložení na dopr. prostředek a složení |  | m | 33.2 | 0 | 0 | 0 | 0 |  | 0 |  | 0 | 0 | 0 | 0 | 0 | 0 | 0 | 29 | 0 | 0 | 0 | 21 | 0 | 0 | 1 |  |  |  | 0 | 0 | 0 | 110VD_ | 29_1_ | 29_ | 0 | 0 | 0 | 366 | 0 | 0 | 0
| 59 | Dlažby a předlažby pozemních komunikací a zpevněných ploch |  |  |  |  | 0 | 0 | 0 | [10 empty] | 29 | [7 empty] | 0 | 0 | 0
184 | 597091142RS3 | Krycí rošt liniového žlabu, zatížení B 125, š. 100 mm, dl.1000 mm; vč. dodávky a montáže |  | kus | 33 | 0 | 0 | 0 | 0 | RTS I / 2019 | 0 |  | 0 | 0 | 0 | 0 | 0 | 0 | 0 | 29 | 0 | 0 | 0 | 21 | 0 | 0 | 1 |  |  |  | 0 | 0 | 0 | 59_ | 29_5_ | 29_ | 0 | 0 | 0 | 368 | 0 | 0 | 0
| H31 | Hydromeliorace |  |  |  |  | 0 | 0 | 0 | [10 empty] | 29 | [7 empty] | 0 | 0 | 0
185 | 998318011R00 | Přesun hmot pro meliorační kanály |  | t | 0.1 | 0 | 0 | 0 | 0 | RTS I / 2019 | 0 |  | 0 | 0 | 0 | 0 | 0 | 0 | 0 | 29 | 0 | 0 | 0 | 21 | 0 | 0 | 5 |  |  |  | 0 | 0 | 0 | H31_ | 29_9_ | 29_ | 0 | 0 | 0 | 370 | 0 | 0 | 0
| S0 | Přesuny sutí |  |  |  |  | 0 | 0 | 0 | [10 empty] | 29 | [7 empty] | 0 | 0 | 0
186 | 979083116R00 | Vodorovné přemístění suti na skládku do 20000 m, vč. naložení na dopr. prostředek do 12 t a složení |  | t | 2.5 | 0 | 0 | 0 | 0 | RTS II / 2019 | 0 |  | 0 | 0 | 0 | 0 | 0 | 0 | 0 | 29 | 0 | 0 | 0 | 21 | 0 | 0 | 5 |  |  |  | 0 | 0 | 0 | S0_ | 29_9_ | 29_ | 0 | 0 | 0 | 372 | 0 | 0 | 0
187 | 979999999R00 | Poplatek za skládku - vytříděný homogenní materiál |  | t | 2.5 | 0 | 0 | 0 | 0 | RTS II / 2019 | 0 |  | 0 | 0 | 0 | 0 | 0 | 0 | 0 | 29 | 0 | 0 | 0 | 21 | 0 | 0 | 5 |  |  |  | 0 | 0 | 0 | S0_ | 29_9_ | 29_ | 0 | 0 | 0 | 373 | 0 | 0 | 0
|  | K-Tp17: Nový okapový chodník z pískovcových desek |  |  |  |  | 0 | 0 | 0
| 16 | Přemístění výkopku |  |  |  |  | 0 | 0 | 0 | [10 empty] | 30 | [7 empty] | 0 | 0 | 0
188 | 181101102R00 | Úprava pláně v zářezech v hor. 1-4, se zhutněním |  | m2 | 3.6 | 0 | 0 | 0 | 0 | RTS II / 2018 | 0 |  | 0 | 0 | 0 | 0 | 0 | 0 | 0 | 30 | 0 | 0 | 0 | 21 | 0 | 0 | 1 |  |  |  | 0 | 0 | 0 | 16_ | 30_1_ | 30_ | 0 | 0 | 0 | 376 | 0 | 0 | 0
| Poznámka: | Výkopové práce nebudou nutné - žlábek bude realizován na místě odstraněné původní zpevněné plochy.
| 57 | Kryty štěrkových a živičných pozemních komunikací a zpevněných ploch |  |  |  |  | 0 | 0 | 0 | [10 empty] | 30 | [7 empty] | 0 | 0 | 0
189 | 171101101R00 | Uložení sypaniny s rozprostřením ve vrstvách a zhutněním |  | m3 | 0.6 | 0 | 0 | 0 | 0 | RTS II / 2018 | 0 |  | 0 | 0 | 0 | 0 | 0 | 0 | 0 | 30 | 0 | 0 | 0 | 21 | 0 | 0 | 1 |  |  |  | 0 | 0 | 0 | 57_ | 30_5_ | 30_ | 0 | 0 | 0 | 379 | 0 | 0 | 0
| Poznámka: | - štěrkodrť fr. 0-8 (filtrační vrstva): 3,6 m2 x 0,06 m x 1,05 koef. nakypření = 0,2 m3 - štěrkodrť fr. 0-32: 3,6 m2 x 0,10 m x 1,05 koef. nakypření = 0,4 m3
190 | 00011RVD | Dovoz materiálu pro podkladní vrstvy na staveniště vozidlem do 12 t, poplatek za 1 km |  | km | 90 | 0 | 0 | 0 | 0 |  | 0 |  | 0 | 0 | 0 | 0 | 0 | 0 | 0 | 30 | 0 | 0 | 0 | 21 | 0 | 0 | 5 |  |  |  | 0 | 0 | 0 | 57_ | 30_5_ | 30_ | 0 | 0 | 0 | 381 | 0 | 0 | 0
| Poznámka: | Předpokládaná vzdálenost z lomu tam a zpět: 90 km Maximální hmotnost převáženého materiálu/t: 7 = celkový počet t: 1 t/7 t = 1 potřebná vlečka x 90 km
191 | 451313511R00 | Podklad betonový pod dlažbu tl. do 100 mm - beton C 16/20, vč. materiálu |  | m2 | 3.6 | 0 | 0 | 0 | 0 | RTS I / 2019 | 0 |  | 0 | 0 | 0 | 0 | 0 | 0 | 0 | 30 | 0 | 0 | 0 | 21 | 0 | 0 | 1 |  |  |  | 0 | 0 | 0 | 57_ | 30_5_ | 30_ | 0 | 0 | 0 | 383 | 0 | 0 | 0
192 | 771101210R00 | Penetrace podkladu pod dlažby, vč. materiálu |  | m2 | 3.6 | 0 | 0 | 0 | 0 | RTS I / 2019 | 0 |  | 0 | 0 | 0 | 0 | 0 | 0 | 0 | 30 | 0 | 0 | 0 | 21 | 0 | 0 | 1 |  |  |  | 0 | 0 | 0 | 57_ | 30_5_ | 30_ | 0 | 0 | 0 | 384 | 0 | 0 | 0
193 | 632411104R00 | Vyrovnávací stěrka - 2x nanesení x 3,6 m2, vč. materiálu |  | m2 | 7.2 | 0 | 0 | 0 | 0 | RTS I / 2019 | 0 |  | 0 | 0 | 0 | 0 | 0 | 0 | 0 | 30 | 0 | 0 | 0 | 21 | 0 | 0 | 1 |  |  |  | 0 | 0 | 0 | 57_ | 30_5_ | 30_ | 0 | 0 | 0 | 385 | 0 | 0 | 0
194 | 460030452R | Kladení dílů z řezaného béžového pískovce na flexibilní mrazuvzdorné lepidlo pro lepení kamene (viz specifikace) |  | m2 | 3.6 | 0 | 0 | 0 | 0 | RTS I / 2019 | 0 |  | 0 | 0 | 0 | 0 | 0 | 0 | 0 | 30 | 0 | 0 | 0 | 21 | 0 | 0 | 2 |  |  |  | 0 | 0 | 0 | 57_ | 30_5_ | 30_ | 0 | 0 | 0 | 386 | 0 | 0 | 0
| Poznámka: | Lepení na speciální mrazuvzdorné flexibilní lepidlo vhodné pro lepení pískovce zubovým hladítkem. Tloušťka vrstvy lepidla cca 5 mm.
| H23 | Plochy a úpravy území |  |  |  |  | 0 | 0 | 0 | [10 empty] | 30 | [7 empty] | 0 | 0 | 0
195 | 998222011R00 | Přesun hmot, pozemní komunikace, kryt z kameniva |  | t | 5.4 | 0 | 0 | 0 | 0 | RTS II / 2018 | 0 |  | 0 | 0 | 0 | 0 | 0 | 0 | 0 | 30 | 0 | 0 | 0 | 21 | 0 | 0 | 5 |  |  |  | 0 | 0 | 0 | H23_ | 30_9_ | 30_ | 0 | 0 | 0 | 389 | 0 | 0 | 0
|  | Ostatní materiál |  |  |  |  | 0 | 0 | 0 | [10 empty] | 30 | [7 empty] | 0 | 0 | 0
196 | 583415R | Kamenivo drcené frakce 0-8, tl. 60 mm; 1,65 t/m3 x 0,2 m3 |  | t | 0.3 | 0 | 0 | 0 | 0 | RTS II / 2018 | 0 |  | 0 | 0 | 0 | 0 | 0 | 0 | 0 | 30 | 0 | 0 | 0 | 21 | 0 | 0 | 0 |  |  |  | 0 | 0 | 0 | Z99999_ | 30_Z_ | 30_ | 0 | 0 | 0 | 391 | 0 | 0 | 0
| Poznámka: | Cena materiálu byla stanovena s přihlédnutím ke zvýšeným požadavkům na kvalitu dodaného kameniva, aby mohlo plnit drenážní funkci v plném rozsahu: kamenivo bude požadováno v čisté frakci, bez nečistot, v nejvyšší jakostní třídě. Tento požadavek bude při realizaci kontrolován.
197 | 583418R | Kamenivo drcené frakce 0-32; tl. 100 mm; 1,80 t/m3 x 0,4 m3 |  | t | 0.7 | 0 | 0 | 0 | 0 | RTS I / 2019 | 0 |  | 0 | 0 | 0 | 0 | 0 | 0 | 0 | 30 | 0 | 0 | 0 | 21 | 0 | 0 | 0 |  |  |  | 0 | 0 | 0 | Z99999_ | 30_Z_ | 30_ | 0 | 0 | 0 | 393 | 0 | 0 | 0
| Poznámka: | Cena materiálu byla stanovena s přihlédnutím ke zvýšeným požadavkům na kvalitu dodaného kameniva, aby mohlo plnit drenážní funkci v plném rozsahu: kamenivo bude požadováno v čisté frakci, bez nečistot, v nejvyšší jakostní třídě. Tento požadavek bude při realizaci kontrolován.
198 | 03354687RVD | Flexibilní mrazuvzdorné lepidlo na lepení kamene (1 kg = cca 0,2 m2) |  | kg | 18 | 0 | 0 | 0 | 0 |  | 0 |  | 0 | 0 | 0 | 0 | 0 | 0 | 0 | 30 | 0 | 0 | 0 | 21 | 0 | 0 | 0 |  |  |  | 0 | 0 | 0 | Z99999_ | 30_Z_ | 30_ | 0 | 0 | 0 | 395 | 0 | 0 | 0
| Poznámka: | Desky nebudou spárovány, aby nedošlo k zakrytí větracích dutin pod dlažbou.
199 | 583801R | Řezané díly žlábku - pískovec béžové barvy, rozměry: 600x600x40 mm, 3,6 m2 + 5% ztratné; vč. dopravy a vykládky |  | m2 | 3.8 | 0 | 0 | 0 | 0 | RTS I / 2019 | 0 |  | 0 | 0 | 0 | 0 | 0 | 0 | 0 | 30 | 0 | 0 | 0 | 21 | 0 | 0 | 0 |  |  |  | 0 | 0 | 0 | Z99999_ | 30_Z_ | 30_ | 0 | 0 | 0 | 397 | 0 | 0 | 0
| Poznámka: | Cena materiálu byla stanovena na základě průzkumu trhu - s přihlédnutím k požadované kvalitě a druhu (barva kamene). Do ceny je zahrnuta také doprava a vykládka materiálu na staveništi. Barva pískovce musí být shodná jako barva původních desek (béžová).
|  | K-Tp18: Nový liniový odvodňovací žlábek |  |  |  |  | 0 | 0 | 0
| 16 | Přemístění výkopku |  |  |  |  | 0 | 0 | 0 | [10 empty] | 31 | [7 empty] | 0 | 0 | 0
200 | 181101102R00 | Úprava pláně v zářezech v hor. 1-4, se zhutněním |  | m2 | 0.5 | 0 | 0 | 0 | 0 | RTS II / 2018 | 0 |  | 0 | 0 | 0 | 0 | 0 | 0 | 0 | 31 | 0 | 0 | 0 | 21 | 0 | 0 | 1 |  |  |  | 0 | 0 | 0 | 16_ | 31_1_ | 31_ | 0 | 0 | 0 | 401 | 0 | 0 | 0
| Poznámka: | Výkopové práce nebudou nutné - žlábek bude realizován na místě odstraněné původní zpevněné plochy.
| 59 | Dlažby a předlažby pozemních komunikací a zpevněných ploch |  |  |  |  | 0 | 0 | 0 | [10 empty] | 31 | [7 empty] | 0 | 0 | 0
201 | 597101113RT1 | Montáž odvodňovacího žlabu dle instrukcí výrobce, vč. betonového lože (dodávka + materiál) |  | m | 2.4 | 0 | 0 | 0 | 0 | RTS I / 2019 | 0 |  | 0 | 0 | 0 | 0 | 0 | 0 | 0 | 31 | 0 | 0 | 0 | 21 | 0 | 0 | 1 |  |  |  | 0 | 0 | 0 | 59_ | 31_5_ | 31_ | 0 | 0 | 0 | 404 | 0 | 0 | 0
202 | 597101035RA0 | Žlab odvodňovací polymerbeton, zatížení D400 kN, š. 190 mm, DN 100 mm, vč. litinového krytu |  | m | 2.4 | 0 | 0 | 0 | 0 | RTS I / 2019 | 0 |  | 0 | 0 | 0 | 0 | 0 | 0 | 0 | 31 | 0 | 0 | 0 | 21 | 0 | 0 | 1 |  |  |  | 0 | 0 | 0 | 59_ | 31_5_ | 31_ | 0 | 0 | 0 | 405 | 0 | 0 | 0
| H31 | Hydromeliorace |  |  |  |  | 0 | 0 | 0 | [10 empty] | 31 | [7 empty] | 0 | 0 | 0
203 | 998318011R00 | Přesun hmot pro meliorační kanály |  | t | 1.3 | 0 | 0 | 0 | 0 | RTS I / 2019 | 0 |  | 0 | 0 | 0 | 0 | 0 | 0 | 0 | 31 | 0 | 0 | 0 | 21 | 0 | 0 | 5 |  |  |  | 0 | 0 | 0 | H31_ | 31_9_ | 31_ | 0 | 0 | 0 | 407 | 0 | 0 | 0
|  | K-Tp19: Cementová stěrka na stěnách zás. rampy |  |  |  |  | 0 | 0 | 0
| 783 | Nátěry |  |  |  |  | 0 | 0 | 0 | [10 empty] | 32 | [7 empty] | 0 | 0 | 0
204 | 783801812R00 | Odstranění nátěrů z omítek stěn oškrabáním, vyčištění |  | m2 | 15 | 0 | 0 | 0 | 0 | RTS I / 2019 | 0 |  | 0 | 0 | 0 | 0 | 0 | 0 | 0 | 32 | 0 | 0 | 0 | 21 | 0 | 0 | 7 |  |  |  | 0 | 0 | 0 | 783_ | 32_78_ | 32_ | 0 | 0 | 0 | 410 | 0 | 0 | 0
205 | 771101210R00 | Penetrace podkladu hloubková, vč. materiálu |  | m2 | 15 | 0 | 0 | 0 | 0 | RTS I / 2019 | 0 |  | 0 | 0 | 0 | 0 | 0 | 0 | 0 | 32 | 0 | 0 | 0 | 21 | 0 | 0 | 7 |  |  |  | 0 | 0 | 0 | 783_ | 32_78_ | 32_ | 0 | 0 | 0 | 411 | 0 | 0 | 0
206 | 632411104R00 | Vyrovnávací opravná stěrka - prostupná pro vodní páru, mrazuvzdorná, odolná vůči solím, vč. materiálu |  | m2 | 15 | 0 | 0 | 0 | 0 | RTS I / 2019 | 0 |  | 0 | 0 | 0 | 0 | 0 | 0 | 0 | 32 | 0 | 0 | 0 | 21 | 0 | 0 | 7 |  |  |  | 0 | 0 | 0 | 783_ | 32_78_ | 32_ | 0 | 0 | 0 | 412 | 0 | 0 | 0
207 | 602012131R00 | Stěrka cementová - 2x nanesení x 15 m2 - prostupná pro vodní páru, mrazuvzdorná, odolná vůči solím, (po 1. vrstvě přebroušení), vč. materiálu |  | m2 | 30 | 0 | 0 | 0 | 0 | RTS I / 2019 | 0 |  | 0 | 0 | 0 | 0 | 0 | 0 | 0 | 32 | 0 | 0 | 0 | 21 | 0 | 0 | 7 |  |  |  | 0 | 0 | 0 | 783_ | 32_78_ | 32_ | 0 | 0 | 0 | 413 | 0 | 0 | 0
| Poznámka: | Barva stěrky: béžová, blížící se barvě fasády okolních budov.
208 | 784510010RAA | Impregnace finálního povrchu - umožňující prostup vodní páry - 1x nanesení, vč. materiálu |  | m2 | 15 | 0 | 0 | 0 | 0 | RTS I / 2019 | 0 |  | 0 | 0 | 0 | 0 | 0 | 0 | 0 | 32 | 0 | 0 | 0 | 21 | 0 | 0 | 7 |  |  |  | 0 | 0 | 0 | 783_ | 32_78_ | 32_ | 0 | 0 | 0 | 415 | 0 | 0 | 0
209 | 783201811R00 | Odstranění nátěrů z kovových konstrukcí oškrábáním |  | m2 | 0.3 | 0 | 0 | 0 | 0 | RTS I / 2019 | 0 |  | 0 | 0 | 0 | 0 | 0 | 0 | 0 | 32 | 0 | 0 | 0 | 21 | 0 | 0 | 7 |  |  |  | 0 | 0 | 0 | 783_ | 32_78_ | 32_ | 0 | 0 | 0 | 416 | 0 | 0 | 0
210 | 783292007R00 | Nátěr základní antikorozní barvou na kov na syntetické bázi - 1x nanesení, vč. materiálu |  | m2 | 1 | 0 | 0 | 0 | 0 | RTS I / 2019 | 0 |  | 0 | 0 | 0 | 0 | 0 | 0 | 0 | 32 | 0 | 0 | 0 | 21 | 0 | 0 | 7 |  |  |  | 0 | 0 | 0 | 783_ | 32_78_ | 32_ | 0 | 0 | 0 | 417 | 0 | 0 | 0
211 | 783292002R00 | Nátěr vrchní barvou na syntetické bázi - 2x nanesení x 1 m2, vč. materiálu |  | m2 | 2 | 0 | 0 | 0 | 0 | RTS I / 2019 | 0 |  | 0 | 0 | 0 | 0 | 0 | 0 | 0 | 32 | 0 | 0 | 0 | 21 | 0 | 0 | 7 |  |  |  | 0 | 0 | 0 | 783_ | 32_78_ | 32_ | 0 | 0 | 0 | 418 | 0 | 0 | 0
| H99 | Ostatní přesuny hmot |  |  |  |  | 0 | 0 | 0 | [10 empty] | 32 | [7 empty] | 0 | 0 | 0
212 | 999281105R00 | Přesun hmot pro opravy a údržbu do výšky 6 m |  | t | 0.3 | 0 | 0 | 0 | 0 | RTS I / 2019 | 0 |  | 0 | 0 | 0 | 0 | 0 | 0 | 0 | 32 | 0 | 0 | 0 | 21 | 0 | 0 | 5 |  |  |  | 0 | 0 | 0 | H99_ | 32_9_ | 32_ | 0 | 0 | 0 | 420 | 0 | 0 | 0
|  | K-Tp20: Dlažba z řezaných žul. desek v bet. loži |  |  |  |  | 0 | 0 | 0
| 16 | Přemístění výkopku |  |  |  |  | 0 | 0 | 0 | [10 empty] | 33 | [7 empty] | 0 | 0 | 0
213 | 122207111R00 | Odkopávky při pozemkové úpravě nezapaž. (38 m2 x hl. 0,36 m) |  | m3 | 13.7 | 0 | 0 | 0 | 0 | RTS II / 2018 | 0 |  | 0 | 0 | 0 | 0 | 0 | 0 | 0 | 33 | 0 | 0 | 0 | 21 | 0 | 0 | 1 |  |  |  | 0 | 0 | 0 | 16_ | 33_1_ | 33_ | 0 | 0 | 0 | 423 | 0 | 0 | 0
214 | 181101102R00 | Úprava pláně v zářezech v hor. 1-4, se zhutněním |  | m2 | 38 | 0 | 0 | 0 | 0 | RTS II / 2018 | 0 |  | 0 | 0 | 0 | 0 | 0 | 0 | 0 | 33 | 0 | 0 | 0 | 21 | 0 | 0 | 1 |  |  |  | 0 | 0 | 0 | 16_ | 33_1_ | 33_ | 0 | 0 | 0 | 424 | 0 | 0 | 0
215 | 162701105RT3 | Vodorovné přemístění výkopku z hor.1-4 do 20000 m, vč. naložení na dopr. prostředek do 12 t a složení (13,7 m3 x koef. nakypření 1,22) |  | m3 | 16.7 | 0 | 0 | 0 | 0 | RTS I / 2019 | 0 |  | 0 | 0 | 0 | 0 | 0 | 0 | 0 | 33 | 0 | 0 | 0 | 21 | 0 | 0 | 1 |  |  |  | 0 | 0 | 0 | 16_ | 33_1_ | 33_ | 0 | 0 | 0 | 425 | 0 | 0 | 0
216 | 199000002R00 | Poplatek za skládku zeminy |  | m3 | 16.7 | 0 | 0 | 0 | 0 | RTS II / 2018 | 0 |  | 0 | 0 | 0 | 0 | 0 | 0 | 0 | 33 | 0 | 0 | 0 | 21 | 0 | 0 | 1 |  |  |  | 0 | 0 | 0 | 16_ | 33_1_ | 33_ | 0 | 0 | 0 | 426 | 0 | 0 | 0
| 57 | Kryty štěrkových a živičných pozemních komunikací a zpevněných ploch |  |  |  |  | 0 | 0 | 0 | [10 empty] | 33 | [7 empty] | 0 | 0 | 0
217 | 171101101R00 | Uložení sypaniny s rozprostřením ve vrstvách a zhutněním |  | m3 | 2.4 | 0 | 0 | 0 | 0 | RTS II / 2018 | 0 |  | 0 | 0 | 0 | 0 | 0 | 0 | 0 | 33 | 0 | 0 | 0 | 21 | 0 | 0 | 1 |  |  |  | 0 | 0 | 0 | 57_ | 33_5_ | 33_ | 0 | 0 | 0 | 428 | 0 | 0 | 0
| Poznámka: | - štěrkodrť fr. 0-8 (filtrační vrstva):38 m2 x 0,06 m x 1,05 koef. nakypření = 2,4 m3
218 | 00011RVD | Dovoz materiálu pro podkladní vrstvy na staveniště vozidlem do 12 t, poplatek za 1 km |  | km | 90 | 0 | 0 | 0 | 0 |  | 0 |  | 0 | 0 | 0 | 0 | 0 | 0 | 0 | 33 | 0 | 0 | 0 | 21 | 0 | 0 | 5 |  |  |  | 0 | 0 | 0 | 57_ | 33_5_ | 33_ | 0 | 0 | 0 | 430 | 0 | 0 | 0
| Poznámka: | Předpokládaná vzdálenost z lomu tam a zpět: 90 km Maximální hmotnost převáženého materiálu/t: 7 = celkový počet t: 4 t/7 t = 1 potřebná vlečka x 90 km
| 27 | Základy |  |  |  |  | 0 | 0 | 0 | [10 empty] | 33 | [7 empty] | 0 | 0 | 0
219 | 274310030RA0 | Základový pas z betonu C 16/20, vč. materiálu a bednění (38 m2 x hl. 0,25 m) |  | m3 | 9.5 | 0 | 0 | 0 | 0 | RTS I / 2019 | 0 |  | 0 | 0 | 0 | 0 | 0 | 0 | 0 | 33 | 0 | 0 | 0 | 21 | 0 | 0 | 1 |  |  |  | 0 | 0 | 0 | 27_ | 33_2_ | 33_ | 0 | 0 | 0 | 433 | 0 | 0 | 0
| 32 | Zdi přehradní a opěrné |  |  |  |  | 0 | 0 | 0 | [10 empty] | 33 | [7 empty] | 0 | 0 | 0
220 | 460030452R | Kladení dílů z řezané žuly tl. 50 mm na flexibilní mrazuvzdorné lepidlo pro lepení kamene |  | m2 | 38 | 0 | 0 | 0 | 0 | RTS I / 2019 | 0 |  | 0 | 0 | 0 | 0 | 0 | 0 | 0 | 33 | 0 | 0 | 0 | 21 | 0 | 0 | 2 |  |  |  | 0 | 0 | 0 | 32_ | 33_3_ | 33_ | 0 | 0 | 0 | 435 | 0 | 0 | 0
| Poznámka: | V rámci této dlažby budou umístěna svítidla nasvětlující fasádu budovy. Svítidla budou kotvena do ocelových kotev upevněných do žulových desek i podkladního betonu.
| H23 | Plochy a úpravy území |  |  |  |  | 0 | 0 | 0 | [10 empty] | 33 | [7 empty] | 0 | 0 | 0
221 | 998222011R00 | Přesun hmot, pozemní komunikace, kryt z kameniva |  | t | 67.4 | 0 | 0 | 0 | 0 | RTS II / 2018 | 0 |  | 0 | 0 | 0 | 0 | 0 | 0 | 0 | 33 | 0 | 0 | 0 | 21 | 0 | 0 | 5 |  |  |  | 0 | 0 | 0 | H23_ | 33_9_ | 33_ | 0 | 0 | 0 | 438 | 0 | 0 | 0
|  | Ostatní materiál |  |  |  |  | 0 | 0 | 0 | [10 empty] | 33 | [7 empty] | 0 | 0 | 0
222 | 583415R | Kamenivo drcené frakce 0-8, tl. 60 mm; 1,65 t/m3 x 2,4 m3 |  | t | 4 | 0 | 0 | 0 | 0 | RTS II / 2018 | 0 |  | 0 | 0 | 0 | 0 | 0 | 0 | 0 | 33 | 0 | 0 | 0 | 21 | 0 | 0 | 0 |  |  |  | 0 | 0 | 0 | Z99999_ | 33_Z_ | 33_ | 0 | 0 | 0 | 440 | 0 | 0 | 0
| Poznámka: | Cena materiálu byla stanovena s přihlédnutím ke zvýšeným požadavkům na kvalitu dodaného kameniva, aby mohlo plnit drenážní funkci v plném rozsahu: kamenivo bude požadováno v čisté frakci, bez nečistot, v nejvyšší jakostní třídě. Tento požadavek bude při realizaci kontrolován.
223 | 583801R | Řezaná deska - žula béžové barvy, d. 400 x š. 400 x tl. 50 mm, 38 m2 + 5% ztratné; vč. dopravy a vykládky |  | m2 | 40 | 0 | 0 | 0 | 0 | RTS I / 2019 | 0 |  | 0 | 0 | 0 | 0 | 0 | 0 | 0 | 33 | 0 | 0 | 0 | 21 | 0 | 0 | 0 |  |  |  | 0 | 0 | 0 | Z99999_ | 33_Z_ | 33_ | 0 | 0 | 0 | 442 | 0 | 0 | 0
| Poznámka: | Cena materiálu byla stanovena na základě průzkumu trhu - s přihlédnutím k požadované kvalitě a druhu (barva kamene). Do ceny je zahrnuta také doprava a vykládka materiálu na staveništi.
224 | 03354687RVD | Flexibilní mrazuvzdorné lepidlo na lepení kamene (1 kg = cca 0,2 m2) |  | kg | 190 | 0 | 0 | 0 | 0 |  | 0 |  | 0 | 0 | 0 | 0 | 0 | 0 | 0 | 33 | 0 | 0 | 0 | 21 | 0 | 0 | 0 |  |  |  | 0 | 0 | 0 | Z99999_ | 33_Z_ | 33_ | 0 | 0 | 0 | 444 | 0 | 0 | 0
225 | 033421687RVD | Flexibilní vodovzdorná spárovací hmota (cca 0,4 kg/m2 x 38 m2) |  | kg | 15.2 | 0 | 0 | 0 | 0 |  | 0 |  | 0 | 0 | 0 | 0 | 0 | 0 | 0 | 33 | 0 | 0 | 0 | 21 | 0 | 0 | 0 |  |  |  | 0 | 0 | 0 | Z99999_ | 33_Z_ | 33_ | 0 | 0 | 0 | 445 | 0 | 0 | 0
|  | K-Tp21: Drobné žulové kostky ve vodním prvku |  |  |  |  | 0 | 0 | 0
| 59 | Dlažby a předlažby pozemních komunikací a zpevněných ploch |  |  |  |  | 0 | 0 | 0 | [10 empty] | 34 | [7 empty] | 0 | 0 | 0
226 | 59121561R | Kladení dlažby, kostky 60x60x40 mm, na sucho do konstrukce vodního prvku |  | m2 | 24.1 | 0 | 0 | 0 | 0 | RTS I / 2019 | 0 |  | 0 | 0 | 0 | 0 | 0 | 0 | 0 | 34 | 0 | 0 | 0 | 21 | 0 | 0 | 1 |  |  |  | 0 | 0 | 0 | 59_ | 34_5_ | 34_ | 0 | 0 | 0 | 448 | 0 | 0 | 0
| Poznámka: | - vyklínování dlažby krajními díly, jenž budou řezány přesně na míru při realizaci - tak, aby byly kostky v konstrukci pevně zafixovány a nemohlo dojít k jejich uvolnění
| H23 | Plochy a úpravy území |  |  |  |  | 0 | 0 | 0 | [10 empty] | 34 | [7 empty] | 0 | 0 | 0
227 | 998222011R00 | Přesun hmot, pozemní komunikace, kryt z kameniva |  | t | 3.5 | 0 | 0 | 0 | 0 | RTS II / 2018 | 0 |  | 0 | 0 | 0 | 0 | 0 | 0 | 0 | 34 | 0 | 0 | 0 | 21 | 0 | 0 | 5 |  |  |  | 0 | 0 | 0 | H23_ | 34_9_ | 34_ | 0 | 0 | 0 | 451 | 0 | 0 | 0
|  | Ostatní materiál |  |  |  |  | 0 | 0 | 0 | [10 empty] | 34 | [7 empty] | 0 | 0 | 0
228 | 583800R | Kostka dlažební béžové barvy, 6/6 štípaná (1t = 7 m2); vč. dopravy a vykládky |  | t | 3.5 | 0 | 0 | 0 | 0 | RTS I / 2019 | 0 |  | 0 | 0 | 0 | 0 | 0 | 0 | 0 | 34 | 0 | 0 | 0 | 21 | 0 | 0 | 0 |  |  |  | 0 | 0 | 0 | Z99999_ | 34_Z_ | 34_ | 0 | 0 | 0 | 453 | 0 | 0 | 0
| Poznámka: | Cena materiálu byla stanovena na základě průzkumu trhu - s přihlédnutím k požadované kvalitě a druhu (barva kamene). Do ceny je zahrnuta také doprava a vykládka materiálu na staveništi.
|  | K-Tp22: Štěrková drenáž doplněná žulovými kostkami |  |  |  |  | 0 | 0 | 0
| 16 | Přemístění výkopku |  |  |  |  | 0 | 0 | 0 | [10 empty] | 35 | [7 empty] | 0 | 0 | 0
229 | 122207111R00 | Odkopávky při pozemkové úpravě nezapaž. (28,7 m2 x hl. 0,65 m) |  | m3 | 18.7 | 0 | 0 | 0 | 0 | RTS II / 2018 | 0 |  | 0 | 0 | 0 | 0 | 0 | 0 | 0 | 35 | 0 | 0 | 0 | 21 | 0 | 0 | 1 |  |  |  | 0 | 0 | 0 | 16_ | 35_1_ | 35_ | 0 | 0 | 0 | 457 | 0 | 0 | 0
230 | 181101102R00 | Úprava pláně v zářezech v hor. 1-4, se zhutněním |  | m2 | 28.7 | 0 | 0 | 0 | 0 | RTS II / 2018 | 0 |  | 0 | 0 | 0 | 0 | 0 | 0 | 0 | 35 | 0 | 0 | 0 | 21 | 0 | 0 | 1 |  |  |  | 0 | 0 | 0 | 16_ | 35_1_ | 35_ | 0 | 0 | 0 | 458 | 0 | 0 | 0
231 | 162701105RT3 | Vodorovné přemístění výkopku z hor.1-4 do 20000 m, vč. naložení na dopr. prostředek do 12 t a složení (18,7 m3 x koef. nakypření 1,22) |  | m3 | 22.8 | 0 | 0 | 0 | 0 | RTS I / 2019 | 0 |  | 0 | 0 | 0 | 0 | 0 | 0 | 0 | 35 | 0 | 0 | 0 | 21 | 0 | 0 | 1 |  |  |  | 0 | 0 | 0 | 16_ | 35_1_ | 35_ | 0 | 0 | 0 | 459 | 0 | 0 | 0
232 | 199000002R00 | Poplatek za skládku zeminy |  | m3 | 22.8 | 0 | 0 | 0 | 0 | RTS II / 2018 | 0 |  | 0 | 0 | 0 | 0 | 0 | 0 | 0 | 35 | 0 | 0 | 0 | 21 | 0 | 0 | 1 |  |  |  | 0 | 0 | 0 | 16_ | 35_1_ | 35_ | 0 | 0 | 0 | 460 | 0 | 0 | 0
| 57 | Kryty štěrkových a živičných pozemních komunikací a zpevněných ploch |  |  |  |  | 0 | 0 | 0 | [10 empty] | 35 | [7 empty] | 0 | 0 | 0
233 | 171101101R00 | Uložení sypaniny s rozprostřením ve vrstvách a zhutněním |  | m3 | 15.1 | 0 | 0 | 0 | 0 | RTS II / 2018 | 0 |  | 0 | 0 | 0 | 0 | 0 | 0 | 0 | 35 | 0 | 0 | 0 | 21 | 0 | 0 | 1 |  |  |  | 0 | 0 | 0 | 57_ | 35_5_ | 35_ | 0 | 0 | 0 | 462 | 0 | 0 | 0
| Poznámka: | - drcené kamenivo fr. 16-32 (drenážní vrstva): 28,7 m2 x 0,5 m x 1,05 koef. nakypření = 15,1 m3
234 | 00011RVD | Dovoz materiálu pro podkladní vrstvy na staveniště vozidlem do 12 t, poplatek za 1 km |  | km | 360 | 0 | 0 | 0 | 0 |  | 0 |  | 0 | 0 | 0 | 0 | 0 | 0 | 0 | 35 | 0 | 0 | 0 | 21 | 0 | 0 | 5 |  |  |  | 0 | 0 | 0 | 57_ | 35_5_ | 35_ | 0 | 0 | 0 | 464 | 0 | 0 | 0
| Poznámka: | Předpokládaná vzdálenost z lomu tam a zpět: 90 km Maximální hmotnost převáženého materiálu/t: 7 = celkový počet t: 28 t/7 t = 4 potřebné vlečky x 90 km
235 | 568111111R00 | Zřízení vrstvy z geotextilie 200g/m2 |  | m2 | 28.7 | 0 | 0 | 0 | 0 | RTS I / 2019 | 0 |  | 0 | 0 | 0 | 0 | 0 | 0 | 0 | 35 | 0 | 0 | 0 | 21 | 0 | 0 | 1 |  |  |  | 0 | 0 | 0 | 57_ | 35_5_ | 35_ | 0 | 0 | 0 | 466 | 0 | 0 | 0
236 | 591211111R00 | Kladení dlažby malé kostky, lože z kamen.tl. 5 cm, vč. dodání materiálu pro lože a výplň spár (kamenivo fr. 4-8) |  | m2 | 28.7 | 0 | 0 | 0 | 0 | RTS I / 2019 | 0 |  | 0 | 0 | 0 | 0 | 0 | 0 | 0 | 35 | 0 | 0 | 0 | 21 | 0 | 0 | 1 |  |  |  | 0 | 0 | 0 | 57_ | 35_5_ | 35_ | 0 | 0 | 0 | 467 | 0 | 0 | 0
| H23 | Plochy a úpravy území |  |  |  |  | 0 | 0 | 0 | [10 empty] | 35 | [7 empty] | 0 | 0 | 0
237 | 998222011R00 | Přesun hmot, pozemní komunikace, kryt z kameniva |  | t | 37 | 0 | 0 | 0 | 0 | RTS II / 2018 | 0 |  | 0 | 0 | 0 | 0 | 0 | 0 | 0 | 35 | 0 | 0 | 0 | 21 | 0 | 0 | 5 |  |  |  | 0 | 0 | 0 | H23_ | 35_9_ | 35_ | 0 | 0 | 0 | 469 | 0 | 0 | 0
|  | Ostatní materiál |  |  |  |  | 0 | 0 | 0 | [10 empty] | 35 | [7 empty] | 0 | 0 | 0
238 | 583418R | Kamenivo drcené frakce 16/32, tl. 500 mm; 1,85 t/m3 x 15,1 m3 |  | t | 28 | 0 | 0 | 0 | 0 | RTS I / 2019 | 0 |  | 0 | 0 | 0 | 0 | 0 | 0 | 0 | 35 | 0 | 0 | 0 | 21 | 0 | 0 | 0 |  |  |  | 0 | 0 | 0 | Z99999_ | 35_Z_ | 35_ | 0 | 0 | 0 | 471 | 0 | 0 | 0
| Poznámka: | Cena materiálu byla stanovena s přihlédnutím ke zvýšeným požadavkům na kvalitu dodaného kameniva, aby mohlo plnit drenážní funkci v plném rozsahu: kamenivo bude požadováno v čisté frakci, bez nečistot, v nejvyšší jakostní třídě. Tento požadavek bude při realizaci kontrolován.
239 | 69370560 | Geotextilie 200 g/m2 (28,7 m2 + 10% překryv) |  | m2 | 31.6 | 0 | 0 | 0 | 0 | RTS I / 2019 | 0 |  | 0 | 0 | 0 | 0 | 0 | 0 | 0 | 35 | 0 | 0 | 0 | 21 | 0 | 0 | 0 |  |  |  | 0 | 0 | 0 | Z99999_ | 35_Z_ | 35_ | 0 | 0 | 0 | 473 | 0 | 0 | 0
240 | 3457115970 | Trubka drenážní, prům. 50 mm (na dně výkopu v intervalu 2 m) - odvádění vody skrz zdivo (prostup nopovou fólií) k patě zídky; vč. zátek a montáže |  | m | 37 | 0 | 0 | 0 | 0 | RTS I / 2019 | 0 |  | 0 | 0 | 0 | 0 | 0 | 0 | 0 | 35 | 0 | 0 | 0 | 21 | 0 | 0 | 0 |  |  |  | 0 | 0 | 0 | Z99999_ | 35_Z_ | 35_ | 0 | 0 | 0 | 474 | 0 | 0 | 0
241 | 58380R | Kostka dlažební drobná 8/10 béžové barvy (1 t = 5 m2); vč. dopravy a vykládky |  | t | 5.8 | 0 | 0 | 0 | 0 | RTS I / 2019 | 0 |  | 0 | 0 | 0 | 0 | 0 | 0 | 0 | 35 | 0 | 0 | 0 | 21 | 0 | 0 | 0 |  |  |  | 0 | 0 | 0 | Z99999_ | 35_Z_ | 35_ | 0 | 0 | 0 | 475 | 0 | 0 | 0
| Poznámka: | Cena materiálu byla stanovena na základě průzkumu trhu - s přihlédnutím k požadované kvalitě a druhu (barva kamene). Do ceny je zahrnuta také doprava a vykládka materiálu na staveništi.
|  | Mobiliář |  |  |  |  | 0 | 0 | 0
|  | Ostatní materiál |  |  |  |  | 0 | 0 | 0 | [10 empty] | 36 | [7 empty] | 0 | 0 | 0
242 | 74910387R | Lavička parková s opěradlem bez područek, materiál: kov, akát; vč. dodávky a instalace |  | kus | 15 | 0 | 0 | 0 | 0 | RTS I / 2019 | 0 |  | 0 | 0 | 0 | 0 | 0 | 0 | 0 | 36 | 0 | 0 | 0 | 21 | 0 | 0 | 0 |  |  |  | 0 | 0 | 0 | Z99999_ | 36_Z_ | 36_ | 0 | 0 | 0 | 479 | 0 | 0 | 0
| Poznámka: | Konstrukce: ohýbaný plech - ocel, žárový zinek + RAL komaxitová barva Sedák: lamely z masivu 44/25 mm - akát + olejová úprava, barva přírodní
243 | 74910387R | Sedátko s opěradlem bez područek, materiál: kov, akát; vč. dodávky a instalace |  | kus | 4 | 0 | 0 | 0 | 0 | RTS I / 2019 | 0 |  | 0 | 0 | 0 | 0 | 0 | 0 | 0 | 36 | 0 | 0 | 0 | 21 | 0 | 0 | 0 |  |  |  | 0 | 0 | 0 | Z99999_ | 36_Z_ | 36_ | 0 | 0 | 0 | 481 | 0 | 0 | 0
| Poznámka: | Konstrukce: ohýbaný plech - ocel, žárový zinek + RAL komaxitová barva Sedák: lamely z masivu 44/25 mm - akát + olejová úprava, barva přírodní Šířka: 600 mm
244 | 043027R | Odpadkový koš se stříškou, 2 nohy, objem 45 l, materiál: kov, akát; vč. dodávky a instalace |  | ks | 2 | 0 | 0 | 0 | 0 |  | 0 |  | 0 | 0 | 0 | 0 | 0 | 0 | 0 | 36 | 0 | 0 | 0 | 21 | 0 | 0 | 0 |  |  |  | 0 | 0 | 0 | Z99999_ | 36_Z_ | 36_ | 0 | 0 | 0 | 483 | 0 | 0 | 0
| Poznámka: | Konstrukce + stříška: ocel, žárový zinek Opláštění: akátové lamely Plastová nádoba
[7 empty] | Celkem: |  | 0
Poznámka:

## SO 01_Příloha - rest. záměr
Příloha slouží jako podklad pro nacenění položky č. 119 (963022R - Rekonstrukce schodiště dle restaurátorského záměru). Výsledek je třeba uvést jako cenu příslušné položky v listu Stavební rozpočet.
Výkaz výměr - Restaurování schodiště Strakovy akademie
Č. položky | Název | Počet m. j. | Cena celkem
1 | restaurátorský průzkum salinity | kpl | 0
2 | zaměření, očíslování, demontáž schodiště | kpl | 0
3 | sanace základu (příp. nový základ) | 10 m3 | 0
4 | zpětné osazení stupňů | kpl | 0
5 | omytí, očištění | 32 m2 | 0
6 | případné odsolení cca | 5 m2 | 0
7 | plastické doplnění | kpl | 0
8 | přespárování | kpl | 0
9 | preventivní biocidní ošetření | 32 m2 | 0
10 | hydrofobizace | 32 m2 | 0
11 | zpětné osazení kov. příchytek | kpl | 0
12 | restaurátorská zpráva |  | 0
| CELKEM |  | 0

## SO 02_KL
Krycí list slepého rozpočtu
Název stavby: |  | Úpravy zahrady Strakovy akademie |  | Objednatel: | Úřad vlády České republiky, nábř. E. Beneše 128/4, |  | IČ/DIČ:
Druh stavby: |  | SO 02 - Zeleň |  | Projektant: | Ing. Přemysl Krejčiřík, Ph.D. |  | IČ/DIČ: | 67611591/CZ7303074053
Lokalita: |  | Praha, Malá Strana |  | Zhotovitel: |  |  | IČ/DIČ:
Začátek výstavby: |  |  |  | Konec výstavby: |  |  | Položek: | 123
JKSO: |  |  |  | Zpracoval: | Ing. Aneta Dalajková |  | Datum: | 09.09.2019
Rozpočtové náklady v Kč
A | Základní rozpočtové náklady |  | B | Doplňkové náklady |  | C | Náklady na umístění stavby (NUS)
HSV | Dodávky | 0 | Příprava staveniště (hist. objekt - max. 2,5 % ze ZRN) |  | 0 | Zařízení staveniště (parkové úpravy - max. 1,1 % ze ZRN) |  | 0
| Montáž | 0
PSV | Dodávky | 0
| Montáž | 0 | Dokumentace skutečného provedení stavby |  | 0 | Provozní vlivy (ztížený pohyb vozidel v centrech měst; areál se zvláštním režimem přístupu a pohybu osob - max. 1 % ze ZRN) |  | 0
"M" | Dodávky | 0
| Montáž | 0
Ostatní materiál |  | 0
Přesun hmot a sutí |  | 0
ZRN celkem |  | 0 | DN celkem |  | 0 | NUS celkem |  | 0
Základ 0% |  | 0
Základ 15% |  | 0 | DPH 15% |  | 0 | Celkem bez DPH |  | 0
Základ 21% |  | 0 | DPH 21% |  | 0 | Celkem včetně DPH |  | 0
Projektant |  |  | Objednatel |  |  | Zhotovitel
Datum, razítko a podpis |  |  | Datum, razítko a podpis |  |  | Datum, razítko a podpis
Poznámka:

## SO 02_Výkaz výměr
Slepý stavební rozpočet
Název stavby: |  | Úpravy zahrady Strakovy akademie | Doba výstavby: |  |  | Objednatel: | Úřad vlády České republiky, nábř. E. Beneše 128/4,
Druh stavby: |  | SO 02 - Zeleň | Začátek výstavby: |  |  | Projektant: | Ing. Přemysl Krejčiřík, Ph.D.
Lokalita: |  | Praha, Malá Strana | Konec výstavby: |  |  | Zhotovitel:
JKSO: |  |  | Zpracováno dne: | 09.09.2019 |  | Zpracoval: | Ing. Aneta Dalajková
Č | Kód | Zkrácený popis |  | MJ | Množství | Cena/MJ | Náklady (Kč) |  |  | Cenová
|  | Rozměry |  |  |  | (Kč) | Dodávka | Montáž | Celkem | soustava | Přesuny | Typ skupiny | HSV mat | HSV prac | PSV mat | PSV prac | Mont mat | Mont prac | Ostatní mat. | [21 empty] | MAT | WORK | CELK
|  | Kácení a ošetření dřevin |  |  |  |  | 0 | 0 | 0
| 11 | Přípravné a přidružené práce |  |  |  |  | 0 | 0 | 0 | [10 empty] | 01 | [7 empty] | 0 | 0 | 0
1 | 111201101R00 | Odstranění keřů i s kořeny na ploše do 1000 m2 |  | m2 | 210 | 0 | 0 | 0 | 0 | RTS I / 2019 | 0 |  | 0 | 0 | 0 | 0 | 0 | 0 | 0 | 01 | 0 | 0 | 0 | 21 | 0 | 0 | 1 |  |  |  | 0 | 0 | 0 | 11_ | 01_1_ | 01_ | 0 | 0 | 0 | 14 | 0 | 0 | 0
| 112VD | Odstranění dřevin |  |  |  |  | 0 | 0 | 0 | [10 empty] | 01 | [7 empty] | 0 | 0 | 0
2 | 184806114R00 | Zdravotní řez stromů |  | kus | 4 | 0 | 0 | 0 | 0 | RTS I / 2019 | 0 |  | 0 | 0 | 0 | 0 | 0 | 0 | 0 | 01 | 0 | 0 | 0 | 21 | 0 | 0 | 1 |  |  |  | 0 | 0 | 0 | 112VD_ | 01_1_ | 01_ | 0 | 0 | 0 | 16 | 0 | 0 | 0
| 16 | Přemístění výkopku |  |  |  |  | 0 | 0 | 0 | [10 empty] | 01 | [7 empty] | 0 | 0 | 0
3 | 162301501R00 | Vodorovné přemístění křovin do 5000 m |  | m2 | 210 | 0 | 0 | 0 | 0 | RTS I / 2019 | 0 |  | 0 | 0 | 0 | 0 | 0 | 0 | 0 | 01 | 0 | 0 | 0 | 21 | 0 | 0 | 1 |  |  |  | 0 | 0 | 0 | 16_ | 01_1_ | 01_ | 0 | 0 | 0 | 18 | 0 | 0 | 0
| 17 | Konstrukce ze zemin |  |  |  |  | 0 | 0 | 0 | [10 empty] | 01 | [7 empty] | 0 | 0 | 0
4 | 174201201R00 | Zásyp jam po pařezech D 30 cm |  | kus | 698 | 0 | 0 | 0 | 0 | RTS I / 2019 | 0 |  | 0 | 0 | 0 | 0 | 0 | 0 | 0 | 01 | 0 | 0 | 0 | 21 | 0 | 0 | 1 |  |  |  | 0 | 0 | 0 | 17_ | 01_1_ | 01_ | 0 | 0 | 0 | 20 | 0 | 0 | 0
| Poznámka: | soliterní keře 43ks skupiny keřů, živé ploty 131m2 - přibližně 655 ks ( 5ks/m2)
| H23 | Plochy a úpravy území |  |  |  |  | 0 | 0 | 0 | [10 empty] | 01 | [7 empty] | 0 | 0 | 0
5 | 10364200 | Zemina pro zásyp jam |  | m3 | 30.4 | 0 | 0 | 0 | 0 | RTS I / 2019 | 0 |  | 0 | 0 | 0 | 0 | 0 | 0 | 0 | 01 | 0 | 0 | 0 | 21 | 0 | 0 | 1 |  |  |  | 0 | 0 | 0 | H23_ | 01_9_ | 01_ | 0 | 0 | 0 | 23 | 0 | 0 | 0
| Poznámka: | soliterní keře 43ks x 0,25m3 = 10,75m3 živé ploty 131m2 x 0,15m = 19,6m3
6 | 998231311R00 | Přesun hmot pro sadovnické a krajin. úpravy do 5km |  | t | 50.8 | 0 | 0 | 0 | 0 | RTS I / 2019 | 0 |  | 0 | 0 | 0 | 0 | 0 | 0 | 0 | 01 | 0 | 0 | 0 | 21 | 0 | 0 | 5 |  |  |  | 0 | 0 | 0 | H23_ | 01_9_ | 01_ | 0 | 0 | 0 | 25 | 0 | 0 | 0
| Poznámka: | zemina na zásyp jam v rámci staveniště
| S0 | Přesuny sutí |  |  |  |  | 0 | 0 | 0 | [10 empty] | 01 | [7 empty] | 0 | 0 | 0
7 | 979087007R00 | Odvoz na skládku dřeva do 5 km |  | m3 | 1.1 | 0 | 0 | 0 | 0 | RTS I / 2019 | 0 |  | 0 | 0 | 0 | 0 | 0 | 0 | 0 | 01 | 0 | 0 | 0 | 21 | 0 | 0 | 5 |  |  |  | 0 | 0 | 0 | S0_ | 01_9_ | 01_ | 0 | 0 | 0 | 28 | 0 | 0 | 0
| Poznámka: | keře 0,79m3 ořez větví po ošetření stromů 0,32 m3
8 | 979999999R00 | Poplatek za skladku |  | t | 1 | 0 | 0 | 0 | 0 | RTS I / 2019 | 0 |  | 0 | 0 | 0 | 0 | 0 | 0 | 0 | 01 | 0 | 0 | 0 | 21 | 0 | 0 | 5 |  |  |  | 0 | 0 | 0 | S0_ | 01_9_ | 01_ | 0 | 0 | 0 | 30 | 0 | 0 | 0
| Poznámka: | keře 0,79t ořez větví po ošetření stromů 0,32m3 =1,1m3*925kg/m3/1000t
|  | Přípravné práce |  |  |  |  | 0 | 0 | 0
| 184VD | Plochy a úprava území |  |  |  |  | 0 | 0 | 0 | [10 empty] | 02 | [7 empty] | 0 | 0 | 0
9 | 184 002VD | Chemický rozbor půdy |  | soubor | 4 | 0 | 0 | 0 | 0 | RTS I / 2019 | 0 |  | 0 | 0 | 0 | 0 | 0 | 0 | 0 | 02 | 0 | 0 | 0 | 21 | 0 | 0 | 1 |  |  |  | 0 | 0 | 0 | 184VD_ | 02_1_ | 02_ | 0 | 0 | 0 | 34 | 0 | 0 | 0
|  | Výsadba stromů a vzrostlých keřů |  |  |  |  | 0 | 0 | 0
| 111 | Pěstební opatření |  |  |  |  | 0 | 0 | 0 | [10 empty] | 03 | [7 empty] | 0 | 0 | 0
10 | 111_300VD | Vytýčení výsadeb |  | ks | 22 | 0 | 0 | 0 | 0 |  | 0 |  | 0 | 0 | 0 | 0 | 0 | 0 | 0 | 03 | 0 | 0 | 0 | 21 | 0 | 0 | 1 |  |  |  | 0 | 0 | 0 | 111_ | 03_1_ | 03_ | 0 | 0 | 0 | 37 | 0 | 0 | 0
| 18 | Povrchové úpravy terénu |  |  |  |  | 0 | 0 | 0 | [10 empty] | 03 | [7 empty] | 0 | 0 | 0
11 | 184801121R00 | Ošetřování vysazovaných dřevin soliterních, v rovině, vč.odvozu odstraněných částí |  | kus | 22 | 0 | 0 | 0 | 0 | RTS I / 2019 | 0 |  | 0 | 0 | 0 | 0 | 0 | 0 | 0 | 03 | 0 | 0 | 0 | 21 | 0 | 0 | 1 |  |  |  | 0 | 0 | 0 | 18_ | 03_1_ | 03_ | 0 | 0 | 0 | 39 | 0 | 0 | 0
12 | 183101322R00 | Hloub. jamek s výměnou 100% půdy do 2 m3 sv.1:5 |  | kus | 2 | 0 | 0 | 0 | 0 | RTS I / 2019 | 0 |  | 0 | 0 | 0 | 0 | 0 | 0 | 0 | 03 | 0 | 0 | 0 | 21 | 0 | 0 | 1 |  |  |  | 0 | 0 | 0 | 18_ | 03_1_ | 03_ | 0 | 0 | 0 | 40 | 0 | 0 | 0
13 | 183101321R00 | Hloub. jamek s výměnou 100% půdy do 1 m3 sv.1:5 |  | kus | 12 | 0 | 0 | 0 | 0 | RTS I / 2019 | 0 |  | 0 | 0 | 0 | 0 | 0 | 0 | 0 | 03 | 0 | 0 | 0 | 21 | 0 | 0 | 1 |  |  |  | 0 | 0 | 0 | 18_ | 03_1_ | 03_ | 0 | 0 | 0 | 41 | 0 | 0 | 0
14 | 183101315R00 | Hloub. jamek s výměnou 100% půdy do 0,4 m3 sv.1:5 |  | kus | 8 | 0 | 0 | 0 | 0 | RTS I / 2019 | 0 |  | 0 | 0 | 0 | 0 | 0 | 0 | 0 | 03 | 0 | 0 | 0 | 21 | 0 | 0 | 1 |  |  |  | 0 | 0 | 0 | 18_ | 03_1_ | 03_ | 0 | 0 | 0 | 42 | 0 | 0 | 0
15 | 184102118R00 | Výsadba dřevin s balem D do 1,2 m, v rovině, vč. zálivky |  | kus | 2 | 0 | 0 | 0 | 0 | RTS I / 2019 | 0 |  | 0 | 0 | 0 | 0 | 0 | 0 | 0 | 03 | 0 | 0 | 0 | 21 | 0 | 0 | 1 |  |  |  | 0 | 0 | 0 | 18_ | 03_1_ | 03_ | 0 | 0 | 0 | 43 | 0 | 0 | 0
16 | 184102117R00 | Výsadba dřevin s balem D do 1 m, v rovině, vč. zálivky |  | kus | 12 | 0 | 0 | 0 | 0 | RTS I / 2019 | 0 |  | 0 | 0 | 0 | 0 | 0 | 0 | 0 | 03 | 0 | 0 | 0 | 21 | 0 | 0 | 1 |  |  |  | 0 | 0 | 0 | 18_ | 03_1_ | 03_ | 0 | 0 | 0 | 44 | 0 | 0 | 0
17 | 184102116R00 | Výsadba dřevin s balem D do 80 cm, v rovině, vč. zálivky |  | kus | 8 | 0 | 0 | 0 | 0 | RTS I / 2019 | 0 |  | 0 | 0 | 0 | 0 | 0 | 0 | 0 | 03 | 0 | 0 | 0 | 21 | 0 | 0 | 1 |  |  |  | 0 | 0 | 0 | 18_ | 03_1_ | 03_ | 0 | 0 | 0 | 45 | 0 | 0 | 0
18 | 184 21-5212VD | Ukotvení dřeviny podzemním kotvením do volné zeminy tř.1-4, obvodu kmene 250-400mm |  | kus | 22 | 0 | 0 | 0 | 0 | RTS I / 2019 | 0 |  | 0 | 0 | 0 | 0 | 0 | 0 | 0 | 03 | 0 | 0 | 0 | 21 | 0 | 0 | 1 |  |  |  | 0 | 0 | 0 | 18_ | 03_1_ | 03_ | 0 | 0 | 0 | 46 | 0 | 0 | 0
19 | 184215411VD | Zhotovení závlahové mísy o průměru kmene do 0,5m (mocnost mulče 10 cm) |  | ks | 22 | 0 | 0 | 0 | 0 |  | 0 |  | 0 | 0 | 0 | 0 | 0 | 0 | 0 | 03 | 0 | 0 | 0 | 21 | 0 | 0 | 1 |  |  |  | 0 | 0 | 0 | 18_ | 03_1_ | 03_ | 0 | 0 | 0 | 47 | 0 | 0 | 0
20 | 185851121 | Dovoz vody pro zálivku rostlin (0,1m3/strom) do 1000 m |  | m3 | 2.2 | 0 | 0 | 0 | 0 | RTS II / 2013 | 0 |  | 0 | 0 | 0 | 0 | 0 | 0 | 0 | 03 | 0 | 0 | 0 | 21 | 0 | 0 | 1 |  |  |  | 0 | 0 | 0 | 18_ | 03_1_ | 03_ | 0 | 0 | 0 | 48 | 0 | 0 | 0
| 57 | Kryty štěrkových a živičných pozemních komunikací a zpevněných ploch |  |  |  |  | 0 | 0 | 0 | [10 empty] | 03 | [7 empty] | 0 | 0 | 0
21 | 00011RVD | Dovoz materiálu pro výsadbu stromů vozidlem s nákladem do 12 t, poplatek za 1 km |  | km | 270 | 0 | 0 | 0 | 0 |  | 0 |  | 0 | 0 | 0 | 0 | 0 | 0 | 0 | 03 | 0 | 0 | 0 | 21 | 0 | 0 | 5 |  |  |  | 0 | 0 | 0 | 57_ | 03_5_ | 03_ | 0 | 0 | 0 | 50 | 0 | 0 | 0
| Poznámka: | Předpokládaná vzdálenost tam a zpět: 90 km Maximální hmotnost převáženého materiálu/t: 7 = celkový počet substrátu t: 19,2 t/7 t = 3 potřebných vleček x 90 km
| H23 | Plochy a úpravy území |  |  |  |  | 0 | 0 | 0 | [10 empty] | 03 | [7 empty] | 0 | 0 | 0
22 | 998231311R00 | Přesun hmot pro sadovnické a krajin. úpravy do 5km |  | t | 24.2 | 0 | 0 | 0 | 0 | RTS I / 2019 | 0 |  | 0 | 0 | 0 | 0 | 0 | 0 | 0 | 03 | 0 | 0 | 0 | 21 | 0 | 0 | 5 |  |  |  | 0 | 0 | 0 | H23_ | 03_9_ | 03_ | 0 | 0 | 0 | 53 | 0 | 0 | 0
|  | Ostatní materiál |  |  |  |  | 0 | 0 | 0 | [10 empty] | 03 | [7 empty] | 0 | 0 | 0
23 | 003-003VD | KSB-Z2 - kotvení za bal ve volné půdě, strom OK 20-40, výška 5-8m, vč. dovozu |  | kus | 22 | 0 | 0 | 0 | 0 | RTS I / 2019 | 0 |  | 0 | 0 | 0 | 0 | 0 | 0 | 0 | 03 | 0 | 0 | 0 | 21 | 0 | 0 | 0 |  |  |  | 0 | 0 | 0 | Z99999_ | 03_Z_ | 03_ | 0 | 0 | 0 | 55 | 0 | 0 | 0
24 | 10391505.A | Fyzikální půdní kondicionér se zásobou dlouhodobě působícího hnojiva po 20 kg (1,5kg/m3 růstového média), vč. aplikace |  | kg | 33 | 0 | 0 | 0 | 0 | RTS I / 2019 | 0 |  | 0 | 0 | 0 | 0 | 0 | 0 | 0 | 03 | 0 | 0 | 0 | 21 | 0 | 0 | 0 |  |  |  | 0 | 0 | 0 | Z99999_ | 03_Z_ | 03_ | 0 | 0 | 0 | 56 | 0 | 0 | 0
25 | 111_33VD | Magnolia soulangeana, vícekmen, 350-400, ZB, vč.dovozu |  | ks | 2 | 0 | 0 | 0 | 0 |  | 0 |  | 0 | 0 | 0 | 0 | 0 | 0 | 0 | 03 | 0 | 0 | 0 | 21 | 0 | 0 | 0 |  |  |  | 0 | 0 | 0 | Z99999_ | 03_Z_ | 03_ | 0 | 0 | 0 | 57 | 0 | 0 | 0
26 | 111_33VD | Magnolia stellata, vícekmen, 125-150, ZB, vč.dovozu |  | ks | 8 | 0 | 0 | 0 | 0 |  | 0 |  | 0 | 0 | 0 | 0 | 0 | 0 | 0 | 03 | 0 | 0 | 0 | 21 | 0 | 0 | 0 |  |  |  | 0 | 0 | 0 | Z99999_ | 03_Z_ | 03_ | 0 | 0 | 0 | 58 | 0 | 0 | 0
27 | 111_33VD | Tilia sp. OK 20-25, ZB, deštníkovitý tvar, vč.dovozu |  | ks | 2 | 0 | 0 | 0 | 0 |  | 0 |  | 0 | 0 | 0 | 0 | 0 | 0 | 0 | 03 | 0 | 0 | 0 | 21 | 0 | 0 | 0 |  |  |  | 0 | 0 | 0 | Z99999_ | 03_Z_ | 03_ | 0 | 0 | 0 | 59 | 0 | 0 | 0
28 | 111_08VD | Taxus baccata - zapěstovaný do tvaru koule,v 100 cm, ZB, vč.dovozu |  | ks | 0 | 0 | 0 | 0 | 0 |  | 0 |  | 0 | 0 | 0 | 0 | 0 | 0 | 0 | 03 | 0 | 0 | 0 | 21 | 0 | 0 | 0 |  |  |  | 0 | 0 | 0 | Z99999_ | 03_Z_ | 03_ | 0 | 0 | 0 | 60 | 0 | 0 | 0
29 | 10391100 | Kůra mulčovací VL, vč. dovozu |  | m3 | 3.5 | 0 | 0 | 0 | 0 | RTS I / 2019 | 0 |  | 0 | 0 | 0 | 0 | 0 | 0 | 0 | 03 | 0 | 0 | 0 | 21 | 0 | 0 | 0 |  |  |  | 0 | 0 | 0 | Z99999_ | 03_Z_ | 03_ | 0 | 0 | 0 | 61 | 0 | 0 | 0
| Poznámka: | 10ks x 3,5m2 x 0,1m
30 | 08231320 | Voda pro zálivku (0,1m3/ks) |  | m3 | 2.2 | 0 | 0 | 0 | 0 | RTS I / 2019 | 0 |  | 0 | 0 | 0 | 0 | 0 | 0 | 0 | 03 | 0 | 0 | 0 | 21 | 0 | 0 | 0 |  |  |  | 0 | 0 | 0 | Z99999_ | 03_Z_ | 03_ | 0 | 0 | 0 | 63 | 0 | 0 | 0
31 | 888_002VD | Strukturní substrát - kvalitní bezplevelná ornice 30%, rašelina 20%, drcené kamenivo fr. 16/32 50%, vč.5% sléhavosti |  | m3 | 9.6 | 0 | 0 | 0 | 0 |  | 0 |  | 0 | 0 | 0 | 0 | 0 | 0 | 0 | 03 | 0 | 0 | 0 | 21 | 0 | 0 | 0 |  |  |  | 0 | 0 | 0 | Z99999_ | 03_Z_ | 03_ | 0 | 0 | 0 | 64 | 0 | 0 | 0
| Poznámka: | 8ks x 0,2m3 = 1,6m3 12ks x 0,5m3 = 6m3 2ks x 1m3 = 2m3
|  | Výsadba keřů a trvalek |  |  |  |  | 0 | 0 | 0
| 18 | Povrchové úpravy terénu |  |  |  |  | 0 | 0 | 0 | [10 empty] | 04 | [7 empty] | 0 | 0 | 0
32 | 184802111R00 | Chem. odplevelení před založ. postřikem |  | m2 | 984 | 0 | 0 | 0 | 0 | RTS I / 2019 | 0 |  | 0 | 0 | 0 | 0 | 0 | 0 | 0 | 04 | 0 | 0 | 0 | 21 | 0 | 0 | 1 |  |  |  | 0 | 0 | 0 | 18_ | 04_1_ | 04_ | 0 | 0 | 0 | 68 | 0 | 0 | 0
| Poznámka: | parterové záhony 460m2 záhony keřů a trvalek 524m2
33 | 111105111R00 | Odstranění stařiny odvoz 20 km, na svahu do 1:5 (organ.zbytky a odpady, mocnost 0,03m) |  | m2 | 984 | 0 | 0 | 0 | 0 | RTS I / 2019 | 0 |  | 0 | 0 | 0 | 0 | 0 | 0 | 0 | 04 | 0 | 0 | 0 | 21 | 0 | 0 | 1 |  |  |  | 0 | 0 | 0 | 18_ | 04_1_ | 04_ | 0 | 0 | 0 | 70 | 0 | 0 | 0
34 | 121100001RAB | Sejmutí ornice, naložení, odvoz a uložení ( hloubka 0,12 m, vč. koef.1,22 nakypření) |  | m3 | 144 | 0 | 0 | 0 | 0 | RTS I / 2019 | 0 |  | 0 | 0 | 0 | 0 | 0 | 0 | 0 | 04 | 0 | 0 | 0 | 21 | 0 | 0 | 1 |  |  |  | 0 | 0 | 0 | 18_ | 04_1_ | 04_ | 0 | 0 | 0 | 71 | 0 | 0 | 0
| Poznámka: | 984m2 x 0,12m = 118m3 x 1,22 = 144m3 Se zvláštní opatrností v oblasti kořenového prostoru vzrostlých stromů, provedeno za autorského dozoru.
35 | 122100010RAC | Odkopávky nezapažené v hornině 1-4, naložení, odvoz 10 km, uložení (podorničí - mocnost 0,25 m, vč. koef. sléhavosti 1,22) |  | m3 | 300 | 0 | 0 | 0 | 0 | RTS I / 2019 | 0 |  | 0 | 0 | 0 | 0 | 0 | 0 | 0 | 04 | 0 | 0 | 0 | 21 | 0 | 0 | 1 |  |  |  | 0 | 0 | 0 | 18_ | 04_1_ | 04_ | 0 | 0 | 0 | 73 | 0 | 0 | 0
| Poznámka: | 984m2 x 0,25m = 246m3 x 1,22 = 300m3 Se zvláštní opatrností v oblasti kořenového prostoru vzrostlých stromů, provedeno za autorského dozoru.
36 | 183402111R00 | Rozrušení půdy do 15 cm v rovině/svah 1:5 |  | m2 | 984 | 0 | 0 | 0 | 0 | RTS I / 2019 | 0 |  | 0 | 0 | 0 | 0 | 0 | 0 | 0 | 04 | 0 | 0 | 0 | 21 | 0 | 0 | 1 |  |  |  | 0 | 0 | 0 | 18_ | 04_1_ | 04_ | 0 | 0 | 0 | 75 | 0 | 0 | 0
| Poznámka: | Se zvláštní opatrností v oblasti kořenového prostoru vzrostlých stromů, provedeno za autorského dozoru.
37 | 182001131R00 | Plošná úprava terénu, nerovnosti do 20 cm v rovině |  | m2 | 984 | 0 | 0 | 0 | 0 | RTS I / 2019 | 0 |  | 0 | 0 | 0 | 0 | 0 | 0 | 0 | 04 | 0 | 0 | 0 | 21 | 0 | 0 | 1 |  |  |  | 0 | 0 | 0 | 18_ | 04_1_ | 04_ | 0 | 0 | 0 | 77 | 0 | 0 | 0
38 | 631571003R00 | Násyp ze štěrku 8-16, tl.5 cm, vč. materiálu |  | m3 | 49.2 | 0 | 0 | 0 | 0 | RTS I / 2019 | 0 |  | 0 | 0 | 0 | 0 | 0 | 0 | 0 | 04 | 0 | 0 | 0 | 21 | 0 | 0 | 1 |  |  |  | 0 | 0 | 0 | 18_ | 04_1_ | 04_ | 0 | 0 | 0 | 78 | 0 | 0 | 0
39 | 181006111R00 | Rozprostření štěrku v rov./sklonu 1:5, tl. do 10 cm |  | m2 | 984 | 0 | 0 | 0 | 0 | RTS I / 2019 | 0 |  | 0 | 0 | 0 | 0 | 0 | 0 | 0 | 04 | 0 | 0 | 0 | 21 | 0 | 0 | 1 |  |  |  | 0 | 0 | 0 | 18_ | 04_1_ | 04_ | 0 | 0 | 0 | 79 | 0 | 0 | 0
40 | 182001151R00 | Prokypření půdy a promísení jednotlivých složek rotavátorem |  | m2 | 984 | 0 | 0 | 0 | 0 | RTS I / 2019 | 0 |  | 0 | 0 | 0 | 0 | 0 | 0 | 0 | 04 | 0 | 0 | 0 | 21 | 0 | 0 | 1 |  |  |  | 0 | 0 | 0 | 18_ | 04_1_ | 04_ | 0 | 0 | 0 | 80 | 0 | 0 | 0
41 | 460120081R00 | Násyp substrátu (984 m2 x 0,3 x 1,05 (koef.sléhavosti)) |  | m3 | 310 | 0 | 0 | 0 | 0 | RTS I / 2019 | 0 |  | 0 | 0 | 0 | 0 | 0 | 0 | 0 | 04 | 0 | 0 | 0 | 21 | 0 | 0 | 2 |  |  |  | 0 | 0 | 0 | 18_ | 04_1_ | 04_ | 0 | 0 | 0 | 81 | 0 | 0 | 0
42 | 181301105R00 | Rozprostření substrátu, rovina, tl. 30 cm |  | m2 | 984 | 0 | 0 | 0 | 0 | RTS I / 2019 | 0 |  | 0 | 0 | 0 | 0 | 0 | 0 | 0 | 04 | 0 | 0 | 0 | 21 | 0 | 0 | 1 |  |  |  | 0 | 0 | 0 | 18_ | 04_1_ | 04_ | 0 | 0 | 0 | 82 | 0 | 0 | 0
43 | 182001151R00 | Prokypření půdy a promísení jednotlivých složek rotavátorem |  | m2 | 984 | 0 | 0 | 0 | 0 | RTS I / 2019 | 0 |  | 0 | 0 | 0 | 0 | 0 | 0 | 0 | 04 | 0 | 0 | 0 | 21 | 0 | 0 | 1 |  |  |  | 0 | 0 | 0 | 18_ | 04_1_ | 04_ | 0 | 0 | 0 | 83 | 0 | 0 | 0
44 | 183205111R00 | Založení záhonu v rovině |  | m2 | 984 | 0 | 0 | 0 | 0 | RTS I / 2019 | 0 |  | 0 | 0 | 0 | 0 | 0 | 0 | 0 | 04 | 0 | 0 | 0 | 21 | 0 | 0 | 1 |  |  |  | 0 | 0 | 0 | 18_ | 04_1_ | 04_ | 0 | 0 | 0 | 84 | 0 | 0 | 0
45 | 183101111R00 | Hloub. jamek bez výměny půdy do 0,01 m3, svah 1:5 |  | kus | 18230 | 0 | 0 | 0 | 0 | RTS I / 2019 | 0 |  | 0 | 0 | 0 | 0 | 0 | 0 | 0 | 04 | 0 | 0 | 0 | 21 | 0 | 0 | 1 |  |  |  | 0 | 0 | 0 | 18_ | 04_1_ | 04_ | 0 | 0 | 0 | 85 | 0 | 0 | 0
| Poznámka: | záhony trvalek a keřů - trvalek - 856 ks - keře - 1288+116=1404 ks parterové záhony - trvalky - 2525 ks - keře - 20+360=380 ks - cibule - 13 065 ks
46 | 184102111R00 | Výsadba dřevin s balem D do 20 cm, v rovině, vč. zálivky |  | kus | 1784 | 0 | 0 | 0 | 0 | RTS I / 2019 | 0 |  | 0 | 0 | 0 | 0 | 0 | 0 | 0 | 04 | 0 | 0 | 0 | 21 | 0 | 0 | 1 |  |  |  | 0 | 0 | 0 | 18_ | 04_1_ | 04_ | 0 | 0 | 0 | 87 | 0 | 0 | 0
| Poznámka: | záhony trvalek a keřů - 1404 ks parterové záhony - 380 ks
47 | 183204115R00 | Výsadba květin hrnkovaných, květináč do 12 cm, vč. zálivky |  | kus | 3381 | 0 | 0 | 0 | 0 | RTS I / 2019 | 0 |  | 0 | 0 | 0 | 0 | 0 | 0 | 0 | 04 | 0 | 0 | 0 | 21 | 0 | 0 | 1 |  |  |  | 0 | 0 | 0 | 18_ | 04_1_ | 04_ | 0 | 0 | 0 | 89 | 0 | 0 | 0
| Poznámka: | záhony trvalek a keřů - 856 ks parterové záhony - 2525 ks
48 | 183204113R00 | Výsadba cibulí nebo hlíz |  | kus | 13065 | 0 | 0 | 0 | 0 | RTS I / 2019 | 0 |  | 0 | 0 | 0 | 0 | 0 | 0 | 0 | 04 | 0 | 0 | 0 | 21 | 0 | 0 | 1 |  |  |  | 0 | 0 | 0 | 18_ | 04_1_ | 04_ | 0 | 0 | 0 | 91 | 0 | 0 | 0
49 | 184921093R00 | Mulčování rostlin mulčovací kůrou tl. 5cm rovina, jemně mletá |  | m2 | 984 | 0 | 0 | 0 | 0 | RTS I / 2019 | 0 |  | 0 | 0 | 0 | 0 | 0 | 0 | 0 | 04 | 0 | 0 | 0 | 21 | 0 | 0 | 1 |  |  |  | 0 | 0 | 0 | 18_ | 04_1_ | 04_ | 0 | 0 | 0 | 92 | 0 | 0 | 0
| Poznámka: | záhony trvalek a keřů - 524 m2 parterové záhony - 460 m2
50 | 185851121 | Dovoz vody pro zálivku rostlin (0,04m3/m2) do 1000 m |  | m3 | 40 | 0 | 0 | 0 | 0 | RTS II / 2013 | 0 |  | 0 | 0 | 0 | 0 | 0 | 0 | 0 | 04 | 0 | 0 | 0 | 21 | 0 | 0 | 1 |  |  |  | 0 | 0 | 0 | 18_ | 04_1_ | 04_ | 0 | 0 | 0 | 94 | 0 | 0 | 0
| 57 | Kryty štěrkových a živičných pozemních komunikací a zpevněných ploch |  |  |  |  | 0 | 0 | 0 | [10 empty] | 04 | [7 empty] | 0 | 0 | 0
51 | 00011RVD | Dovoz materiálu pro podkladní vrstvy na staveniště vozidlem s nákladem do 12 t, poplatek za 1 km |  | km | 3600 | 0 | 0 | 0 | 0 |  | 0 |  | 0 | 0 | 0 | 0 | 0 | 0 | 0 | 04 | 0 | 0 | 0 | 21 | 0 | 0 | 5 |  |  |  | 0 | 0 | 0 | 57_ | 04_5_ | 04_ | 0 | 0 | 0 | 96 | 0 | 0 | 0
| Poznámka: | Předpokládaná vzdálenost tam a zpět: 90 km Maximální hmotnost převáženého materiálu/t: 7 = celkový počet t štěrk fr.8-16: 90 t/7 t = 13 potřebných vleček x 90 km = 1170 km = celkový počet t substrát: 186 t/7 t = 27 potřebných vleček x 90 km = 2430 km
| H23 | Plochy a úpravy území |  |  |  |  | 0 | 0 | 0 | [10 empty] | 04 | [7 empty] | 0 | 0 | 0
52 | 998231311R00 | Přesun hmot pro sadovnické a krajin. úpravy do 5km |  | t | 318.3 | 0 | 0 | 0 | 0 | RTS I / 2019 | 0 |  | 0 | 0 | 0 | 0 | 0 | 0 | 0 | 04 | 0 | 0 | 0 | 21 | 0 | 0 | 5 |  |  |  | 0 | 0 | 0 | H23_ | 04_9_ | 04_ | 0 | 0 | 0 | 99 | 0 | 0 | 0
|  | Ostatní materiál |  |  |  |  | 0 | 0 | 0 | [10 empty] | 04 | [7 empty] | 0 | 0 | 0
53 | 10391100 | Kůra mulčovací VL, jemně mletá, vč. dovozu |  | m3 | 49.2 | 0 | 0 | 0 | 0 | RTS I / 2019 | 0 |  | 0 | 0 | 0 | 0 | 0 | 0 | 0 | 04 | 0 | 0 | 0 | 21 | 0 | 0 | 0 |  |  |  | 0 | 0 | 0 | Z99999_ | 04_Z_ | 04_ | 0 | 0 | 0 | 101 | 0 | 0 | 0
| Poznámka: | 984 m2 x 0,05m
54 | 2221VD | Totální systémový herbicid na bázi glyfosátu (0,0005 l/m2) |  | l | 0.5 | 0 | 0 | 0 | 0 |  | 0 |  | 0 | 0 | 0 | 0 | 0 | 0 | 0 | 04 | 0 | 0 | 0 | 21 | 0 | 0 | 0 |  |  |  | 0 | 0 | 0 | Z99999_ | 04_Z_ | 04_ | 0 | 0 | 0 | 103 | 0 | 0 | 0
| Poznámka: | 0,0005*984
55 | 10371500 | Výsadbový substrát ( 984 m2 x 0,3 m x 1,05 (koef. sléhavosti)) |  | m3 | 310 | 0 | 0 | 0 | 0 | RTS I / 2019 | 0 |  | 0 | 0 | 0 | 0 | 0 | 0 | 0 | 04 | 0 | 0 | 0 | 21 | 0 | 0 | 0 |  |  |  | 0 | 0 | 0 | Z99999_ | 04_Z_ | 04_ | 0 | 0 | 0 | 105 | 0 | 0 | 0
| Poznámka: | Struktura: velmi hrubá - vláknitá Borkovaná bílá rašelina: 50 % Rašelinová vlákna: 20 % Černá rašelina přesátá od prachu: 30 % Jíl: 90 kg/m3 Hnojiva-------------------------------------------- Mikroprvky: 100 g/m3 Smáčedla: 300ml/m3 Startovací NPK hnojivo (21-7-14) 0.80 kg/m3 Trojitý superfosfát: 200 g/m3 Rohovina: 2 kg/m3 Hrubě mletý vápenec: 0.70 kg/m3 pH-hodnota (CaCl2): 5,3 až 6,1
56 | 111_15VD | Růže na kmínku, 10l, vč.dovozu |  | ks | 0 | 0 | 0 | 0 | 0 |  | 0 |  | 0 | 0 | 0 | 0 | 0 | 0 | 0 | 04 | 0 | 0 | 0 | 21 | 0 | 0 | 0 |  |  |  | 0 | 0 | 0 | Z99999_ | 04_Z_ | 04_ | 0 | 0 | 0 | 107 | 0 | 0 | 0
57 | 111_09VD | Růže půdopokryvná a mnohokvětá, 2l, vč.dovozu |  | ks | 425 | 0 | 0 | 0 | 0 |  | 0 |  | 0 | 0 | 0 | 0 | 0 | 0 | 0 | 04 | 0 | 0 | 0 | 21 | 0 | 0 | 0 |  |  |  | 0 | 0 | 0 | Z99999_ | 04_Z_ | 04_ | 0 | 0 | 0 | 108 | 0 | 0 | 0
| Poznámka: | záhony trvalek a keřů - 65 ks parterové záhony - 360 ks
58 | 111_09VD | Keře, v.30-40 - průměrná cena, vč.dovozu |  | ks | 1404 | 0 | 0 | 0 | 0 |  | 0 |  | 0 | 0 | 0 | 0 | 0 | 0 | 0 | 04 | 0 | 0 | 0 | 21 | 0 | 0 | 0 |  |  |  | 0 | 0 | 0 | Z99999_ | 04_Z_ | 04_ | 0 | 0 | 0 | 110 | 0 | 0 | 0
| Poznámka: | záhony trvalek a keřů - 1288+116
59 | 111_09VD | Trvalky, k12 - průměrná cena, vč.dovozu |  | ks | 3381 | 0 | 0 | 0 | 0 |  | 0 |  | 0 | 0 | 0 | 0 | 0 | 0 | 0 | 04 | 0 | 0 | 0 | 21 | 0 | 0 | 0 |  |  |  | 0 | 0 | 0 | Z99999_ | 04_Z_ | 04_ | 0 | 0 | 0 | 112 | 0 | 0 | 0
| Poznámka: | záhony trvalek a keřů - 856 ks parterové záhony - 2525 ks
60 | 111_07VD | Cibuloviny velké (průměrná cena) - specifikace viz příloha, vč.dovozu |  | ks | 0 | 0 | 0 | 0 | 0 |  | 0 |  | 0 | 0 | 0 | 0 | 0 | 0 | 0 | 04 | 0 | 0 | 0 | 21 | 0 | 0 | 0 |  |  |  | 0 | 0 | 0 | Z99999_ | 04_Z_ | 04_ | 0 | 0 | 0 | 114 | 0 | 0 | 0
61 | 111_07VD | Cibuloviny malé (průměrná cena) - specifikace viz příloha, vč.dovozu |  | ks | 0 | 0 | 0 | 0 | 0 |  | 0 |  | 0 | 0 | 0 | 0 | 0 | 0 | 0 | 04 | 0 | 0 | 0 | 21 | 0 | 0 | 0 |  |  |  | 0 | 0 | 0 | Z99999_ | 04_Z_ | 04_ | 0 | 0 | 0 | 115 | 0 | 0 | 0
62 | 08231320 | Voda pro zálivku (0,04 m3/m2) |  | m3 | 40 | 0 | 0 | 0 | 0 | RTS I / 2019 | 0 |  | 0 | 0 | 0 | 0 | 0 | 0 | 0 | 04 | 0 | 0 | 0 | 21 | 0 | 0 | 0 |  |  |  | 0 | 0 | 0 | Z99999_ | 04_Z_ | 04_ | 0 | 0 | 0 | 116 | 0 | 0 | 0
|  | Výsadba živých plotů |  |  |  |  | 0 | 0 | 0
| 18 | Povrchové úpravy terénu |  |  |  |  | 0 | 0 | 0 | [10 empty] | 05 | [7 empty] | 0 | 0 | 0
63 | 184802111R00 | Chem. odplevelení před založ. postřikem |  | m2 | 428 | 0 | 0 | 0 | 0 | RTS I / 2019 | 0 |  | 0 | 0 | 0 | 0 | 0 | 0 | 0 | 05 | 0 | 0 | 0 | 21 | 0 | 0 | 1 |  |  |  | 0 | 0 | 0 | 18_ | 05_1_ | 05_ | 0 | 0 | 0 | 119 | 0 | 0 | 0
| Poznámka: | živý plot výšky 2m, trojspon 5m2 živý plot výšky 1,2m, trojspon 311m2 živý plůtek výšky 0,35m, řada 68m2 živý plůtek výšky 0,35m, trojspon 44m2
64 | 111105111R00 | Odstranění stařiny odvoz 20 km, na svahu do 1:5 |  | m2 | 428 | 0 | 0 | 0 | 0 | RTS I / 2019 | 0 |  | 0 | 0 | 0 | 0 | 0 | 0 | 0 | 05 | 0 | 0 | 0 | 21 | 0 | 0 | 1 |  |  |  | 0 | 0 | 0 | 18_ | 05_1_ | 05_ | 0 | 0 | 0 | 121 | 0 | 0 | 0
65 | 183205121R00 | Založení záhonu v rovině |  | m2 | 428 | 0 | 0 | 0 | 0 | RTS I / 2019 | 0 |  | 0 | 0 | 0 | 0 | 0 | 0 | 0 | 05 | 0 | 0 | 0 | 21 | 0 | 0 | 1 |  |  |  | 0 | 0 | 0 | 18_ | 05_1_ | 05_ | 0 | 0 | 0 | 122 | 0 | 0 | 0
66 | 183101212R00 | Hloub. jamek s výměnou 50% půdy do 0,02 m3, 1:5 |  | kus | 1521 | 0 | 0 | 0 | 0 | RTS I / 2019 | 0 |  | 0 | 0 | 0 | 0 | 0 | 0 | 0 | 05 | 0 | 0 | 0 | 21 | 0 | 0 | 1 |  |  |  | 0 | 0 | 0 | 18_ | 05_1_ | 05_ | 0 | 0 | 0 | 123 | 0 | 0 | 0
| Poznámka: | živý plot výšky 2m, trojspon 24ks živý plot výšky 1,2m, trojspon 1497ks
67 | 183101211R00 | Hloub. jamek s výměnou 50% půdy do 0,01 m3, 1:5 |  | kus | 1000 | 0 | 0 | 0 | 0 | RTS I / 2019 | 0 |  | 0 | 0 | 0 | 0 | 0 | 0 | 0 | 05 | 0 | 0 | 0 | 21 | 0 | 0 | 1 |  |  |  | 0 | 0 | 0 | 18_ | 05_1_ | 05_ | 0 | 0 | 0 | 125 | 0 | 0 | 0
| Poznámka: | živý plůtek výšky 0,3m, řada 687ks živý plůtek výšky 0,3m, trojspon 313ks
68 | 184102112R00 | Výsadba dřevin s balem D do 30 cm, v rovině |  | kus | 1521 | 0 | 0 | 0 | 0 | RTS I / 2019 | 0 |  | 0 | 0 | 0 | 0 | 0 | 0 | 0 | 05 | 0 | 0 | 0 | 21 | 0 | 0 | 1 |  |  |  | 0 | 0 | 0 | 18_ | 05_1_ | 05_ | 0 | 0 | 0 | 127 | 0 | 0 | 0
69 | 184102111R00 | Výsadba dřevin s balem D do 20 cm, v rovině |  | kus | 1000 | 0 | 0 | 0 | 0 | RTS I / 2019 | 0 |  | 0 | 0 | 0 | 0 | 0 | 0 | 0 | 05 | 0 | 0 | 0 | 21 | 0 | 0 | 1 |  |  |  | 0 | 0 | 0 | 18_ | 05_1_ | 05_ | 0 | 0 | 0 | 128 | 0 | 0 | 0
70 | 184921093R00 | Mulčování rostlin mulčovací kůrou tl. 5cm rovina |  | m2 | 428 | 0 | 0 | 0 | 0 | RTS I / 2019 | 0 |  | 0 | 0 | 0 | 0 | 0 | 0 | 0 | 05 | 0 | 0 | 0 | 21 | 0 | 0 | 1 |  |  |  | 0 | 0 | 0 | 18_ | 05_1_ | 05_ | 0 | 0 | 0 | 129 | 0 | 0 | 0
71 | 185851121 | Dovoz vody pro zálivku rostlin (0,04m3/m2) do 1000 m |  | m3 | 17 | 0 | 0 | 0 | 0 | RTS II / 2013 | 0 |  | 0 | 0 | 0 | 0 | 0 | 0 | 0 | 05 | 0 | 0 | 0 | 21 | 0 | 0 | 1 |  |  |  | 0 | 0 | 0 | 18_ | 05_1_ | 05_ | 0 | 0 | 0 | 130 | 0 | 0 | 0
| 200VD | R-položky |  |  |  |  | 0 | 0 | 0 | [10 empty] | 05 | [7 empty] | 0 | 0 | 0
72 | 200_016VD | Pokládka ocelového lemu záhonů, vč.ohýbání a svařování dílů, zatlučení a přivařování roxorů |  | bm | 109 | 0 | 0 | 0 | 0 |  | 0 |  | 0 | 0 | 0 | 0 | 0 | 0 | 0 | 05 | 0 | 0 | 0 | 21 | 0 | 0 | 1 |  |  |  | 0 | 0 | 0 | 200VD_ | 05_2_ | 05_ | 0 | 0 | 0 | 132 | 0 | 0 | 0
| 57 | Kryty štěrkových a živičných pozemních komunikací a zpevněných ploch |  |  |  |  | 0 | 0 | 0 | [10 empty] | 05 | [7 empty] | 0 | 0 | 0
73 | 00011RVD | Dovoz materiálu pro podkladní vrstvy na staveniště vozidlem s nákladem do 12 t, poplatek za 1 km |  | km | 180 | 0 | 0 | 0 | 0 |  | 0 |  | 0 | 0 | 0 | 0 | 0 | 0 | 0 | 05 | 0 | 0 | 0 | 21 | 0 | 0 | 5 |  |  |  | 0 | 0 | 0 | 57_ | 05_5_ | 05_ | 0 | 0 | 0 | 134 | 0 | 0 | 0
| Poznámka: | Předpokládaná vzdálenost tam a zpět: 90 km Maximální hmotnost převáženého materiálu/t: 7 = celkový počet t substrát: 12 t/7 t = 2 potřebných vleček x 90 km = 180 km
| H23 | Plochy a úpravy území |  |  |  |  | 0 | 0 | 0 | [10 empty] | 05 | [7 empty] | 0 | 0 | 0
74 | 998231311R00 | Přesun hmot pro sadovnické a krajin. úpravy do 5km |  | t | 38.5 | 0 | 0 | 0 | 0 | RTS I / 2019 | 0 |  | 0 | 0 | 0 | 0 | 0 | 0 | 0 | 05 | 0 | 0 | 0 | 21 | 0 | 0 | 5 |  |  |  | 0 | 0 | 0 | H23_ | 05_9_ | 05_ | 0 | 0 | 0 | 137 | 0 | 0 | 0
|  | Ostatní materiál |  |  |  |  | 0 | 0 | 0 | [10 empty] | 05 | [7 empty] | 0 | 0 | 0
75 | 10391100 | Kůra mulčovací VL,jemně ,mletá |  | m3 | 22 | 0 | 0 | 0 | 0 | RTS I / 2019 | 0 |  | 0 | 0 | 0 | 0 | 0 | 0 | 0 | 05 | 0 | 0 | 0 | 21 | 0 | 0 | 0 |  |  |  | 0 | 0 | 0 | Z99999_ | 05_Z_ | 05_ | 0 | 0 | 0 | 139 | 0 | 0 | 0
| Poznámka: | 428*0,05
76 | 111_08VD | Carpinus betulus - zapěstovaný do živého plotu,v 200 cm, ZB, vč.dovozu |  | ks | 0 | 0 | 0 | 0 | 0 |  | 0 |  | 0 | 0 | 0 | 0 | 0 | 0 | 0 | 05 | 0 | 0 | 0 | 21 | 0 | 0 | 0 |  |  |  | 0 | 0 | 0 | Z99999_ | 05_Z_ | 05_ | 0 | 0 | 0 | 141 | 0 | 0 | 0
77 | 111_08VD | Carpinus betulus - zapěstovaný do živého plotu,v 120 cm, ZB, vč.dovozu |  | ks | 0 | 0 | 0 | 0 | 0 |  | 0 |  | 0 | 0 | 0 | 0 | 0 | 0 | 0 | 05 | 0 | 0 | 0 | 21 | 0 | 0 | 0 |  |  |  | 0 | 0 | 0 | Z99999_ | 05_Z_ | 05_ | 0 | 0 | 0 | 142 | 0 | 0 | 0
78 | 111_08VD | Taxus cuspidata ´Nana´,v 20-30, 2l, vč.dovozu |  | ks | 0 | 0 | 0 | 0 | 0 |  | 0 |  | 0 | 0 | 0 | 0 | 0 | 0 | 0 | 05 | 0 | 0 | 0 | 21 | 0 | 0 | 0 |  |  |  | 0 | 0 | 0 | Z99999_ | 05_Z_ | 05_ | 0 | 0 | 0 | 143 | 0 | 0 | 0
79 | 2221VD | Totální systémový herbicid na bázi glyfosátu (0,0005 l/m2) |  | l | 0.3 | 0 | 0 | 0 | 0 |  | 0 |  | 0 | 0 | 0 | 0 | 0 | 0 | 0 | 05 | 0 | 0 | 0 | 21 | 0 | 0 | 0 |  |  |  | 0 | 0 | 0 | Z99999_ | 05_Z_ | 05_ | 0 | 0 | 0 | 144 | 0 | 0 | 0
80 | 111_210VD | Ocelová lemovka záhonu, 100 x 5 mm, v úrovni terénu,109 bm,vč.5% prořezu, vč. dovozu |  | m | 0 | 0 | 0 | 0 | 0 |  | 0 |  | 0 | 0 | 0 | 0 | 0 | 0 | 0 | 05 | 0 | 0 | 0 | 21 | 0 | 0 | 0 |  |  |  | 0 | 0 | 0 | Z99999_ | 05_Z_ | 05_ | 0 | 0 | 0 | 145 | 0 | 0 | 0
81 | 111_211VD | Roxor ocelový k ukotvení lemovky (12mm průměr, 1ks k ukotvení=500mm, délka 119m, 2ks/bm), vč.dovozu |  | ks | 238 | 0 | 0 | 0 | 0 |  | 0 |  | 0 | 0 | 0 | 0 | 0 | 0 | 0 | 05 | 0 | 0 | 0 | 21 | 0 | 0 | 0 |  |  |  | 0 | 0 | 0 | Z99999_ | 05_Z_ | 05_ | 0 | 0 | 0 | 146 | 0 | 0 | 0
82 | 08231320 | Voda pro zálivku |  | m3 | 17 | 0 | 0 | 0 | 0 | RTS I / 2019 | 0 |  | 0 | 0 | 0 | 0 | 0 | 0 | 0 | 05 | 0 | 0 | 0 | 21 | 0 | 0 | 0 |  |  |  | 0 | 0 | 0 | Z99999_ | 05_Z_ | 05_ | 0 | 0 | 0 | 147 | 0 | 0 | 0
83 | 10371500 | Substrát zahradnický |  | m3 | 20.2 | 0 | 0 | 0 | 0 | RTS I / 2019 | 0 |  | 0 | 0 | 0 | 0 | 0 | 0 | 0 | 05 | 0 | 0 | 0 | 21 | 0 | 0 | 0 |  |  |  | 0 | 0 | 0 | Z99999_ | 05_Z_ | 05_ | 0 | 0 | 0 | 148 | 0 | 0 | 0
|  | Založení parterového retenčního trávníku výsevem |  |  |  |  | 0 | 0 | 0
| 18 | Povrchové úpravy terénu |  |  |  |  | 0 | 0 | 0 | [10 empty] | 06 | [7 empty] | 0 | 0 | 0
84 | 185804312R00 | Zalití trávníku vodou (0,02 m3/m2) |  | m3 | 113.8 | 0 | 0 | 0 | 0 | RTS II / 2019 | 0 |  | 0 | 0 | 0 | 0 | 0 | 0 | 0 | 06 | 0 | 0 | 0 | 21 | 0 | 0 | 1 |  |  |  | 0 | 0 | 0 | 18_ | 06_1_ | 06_ | 0 | 0 | 0 | 151 | 0 | 0 | 0
85 | 185851121 | Dovoz vody pro zálivku (0,02 m3/m2) do 1000 m |  | m3 | 113.8 | 0 | 0 | 0 | 0 | RTS II / 2013 | 0 |  | 0 | 0 | 0 | 0 | 0 | 0 | 0 | 06 | 0 | 0 | 0 | 21 | 0 | 0 | 1 |  |  |  | 0 | 0 | 0 | 18_ | 06_1_ | 06_ | 0 | 0 | 0 | 152 | 0 | 0 | 0
|  | Ostatní materiál |  |  |  |  | 0 | 0 | 0 | [10 empty] | 06 | [7 empty] | 0 | 0 | 0
86 | 08231320 | Voda pro zálivku |  | m3 | 113.8 | 0 | 0 | 0 | 0 | RTS I / 2019 | 0 |  | 0 | 0 | 0 | 0 | 0 | 0 | 0 | 06 | 0 | 0 | 0 | 21 | 0 | 0 | 0 |  |  |  | 0 | 0 | 0 | Z99999_ | 06_Z_ | 06_ | 0 | 0 | 0 | 154 | 0 | 0 | 0
|  | Založení parkového trávníku výsevem |  |  |  |  | 0 | 0 | 0
| 18 | Povrchové úpravy terénu |  |  |  |  | 0 | 0 | 0 | [10 empty] | 07 | [7 empty] | 0 | 0 | 0
87 | 184802111R00 | Chem. odplevelení před založ. postřikem, v rovině |  | m2 | 2739 | 0 | 0 | 0 | 0 | RTS I / 2019 | 0 |  | 0 | 0 | 0 | 0 | 0 | 0 | 0 | 07 | 0 | 0 | 0 | 21 | 0 | 0 | 1 |  |  |  | 0 | 0 | 0 | 18_ | 07_1_ | 07_ | 0 | 0 | 0 | 157 | 0 | 0 | 0
88 | 111105111R00 | Odstranění stařiny odvoz 20 km, na svahu do 1:5 |  | m2 | 2739 | 0 | 0 | 0 | 0 | RTS I / 2019 | 0 |  | 0 | 0 | 0 | 0 | 0 | 0 | 0 | 07 | 0 | 0 | 0 | 21 | 0 | 0 | 1 |  |  |  | 0 | 0 | 0 | 18_ | 07_1_ | 07_ | 0 | 0 | 0 | 158 | 0 | 0 | 0
89 | 183402111R00 | Rozrušení půdy do 15 cm v rovině/svah 1:5 |  | m2 | 2739 | 0 | 0 | 0 | 0 | RTS I / 2019 | 0 |  | 0 | 0 | 0 | 0 | 0 | 0 | 0 | 07 | 0 | 0 | 0 | 21 | 0 | 0 | 1 |  |  |  | 0 | 0 | 0 | 18_ | 07_1_ | 07_ | 0 | 0 | 0 | 159 | 0 | 0 | 0
| Poznámka: | Se zvláštní opatrností v oblasti kořenového prostoru vzrostlých stromů.
90 | 182001111R00 | Plošná úprava terénu, nerovnosti do 10 cm v rovině |  | m2 | 2739 | 0 | 0 | 0 | 0 | RTS I / 2019 | 0 |  | 0 | 0 | 0 | 0 | 0 | 0 | 0 | 07 | 0 | 0 | 0 | 21 | 0 | 0 | 1 |  |  |  | 0 | 0 | 0 | 18_ | 07_1_ | 07_ | 0 | 0 | 0 | 161 | 0 | 0 | 0
91 | 183403113R00 | Obdělání půdy frézováním v rovině - 2x |  | m2 | 5478 | 0 | 0 | 0 | 0 | RTS I / 2019 | 0 |  | 0 | 0 | 0 | 0 | 0 | 0 | 0 | 07 | 0 | 0 | 0 | 21 | 0 | 0 | 1 |  |  |  | 0 | 0 | 0 | 18_ | 07_1_ | 07_ | 0 | 0 | 0 | 162 | 0 | 0 | 0
92 | 183403153R00 | Obdělání půdy hrabáním v rovině - 2x |  | m2 | 5478 | 0 | 0 | 0 | 0 | RTS I / 2019 | 0 |  | 0 | 0 | 0 | 0 | 0 | 0 | 0 | 07 | 0 | 0 | 0 | 21 | 0 | 0 | 1 |  |  |  | 0 | 0 | 0 | 18_ | 07_1_ | 07_ | 0 | 0 | 0 | 163 | 0 | 0 | 0
93 | 180402111R00 | Založení trávníku parkového výsevem v rovině včetně utažení |  | m2 | 2739 | 0 | 0 | 0 | 0 | RTS I / 2019 | 0 |  | 0 | 0 | 0 | 0 | 0 | 0 | 0 | 07 | 0 | 0 | 0 | 21 | 0 | 0 | 1 |  |  |  | 0 | 0 | 0 | 18_ | 07_1_ | 07_ | 0 | 0 | 0 | 164 | 0 | 0 | 0
94 | 185804312R00 | Zalití trávníku vodou (0,02 m3/m2) |  | m3 | 54.8 | 0 | 0 | 0 | 0 | RTS II / 2019 | 0 |  | 0 | 0 | 0 | 0 | 0 | 0 | 0 | 07 | 0 | 0 | 0 | 21 | 0 | 0 | 1 |  |  |  | 0 | 0 | 0 | 18_ | 07_1_ | 07_ | 0 | 0 | 0 | 165 | 0 | 0 | 0
95 | 185851121 | Dovoz vody pro zálivku (0,02 m3/m2) do 1000 m |  | m3 | 54.8 | 0 | 0 | 0 | 0 | RTS II / 2013 | 0 |  | 0 | 0 | 0 | 0 | 0 | 0 | 0 | 07 | 0 | 0 | 0 | 21 | 0 | 0 | 1 |  |  |  | 0 | 0 | 0 | 18_ | 07_1_ | 07_ | 0 | 0 | 0 | 166 | 0 | 0 | 0
| H23 | Plochy a úpravy území |  |  |  |  | 0 | 0 | 0 | [10 empty] | 07 | [7 empty] | 0 | 0 | 0
96 | 998231311R00 | Přesun hmot pro sadovnické a krajin. úpravy do 5km |  | t | 0.15 | 0 | 0 | 0 | 0 | RTS I / 2019 | 0 |  | 0 | 0 | 0 | 0 | 0 | 0 | 0 | 07 | 0 | 0 | 0 | 21 | 0 | 0 | 5 |  |  |  | 0 | 0 | 0 | H23_ | 07_9_ | 07_ | 0 | 0 | 0 | 168 | 0 | 0 | 0
|  | Ostatní materiál |  |  |  |  | 0 | 0 | 0 | [10 empty] | 07 | [7 empty] | 0 | 0 | 0
97 | 111116VD | Travní směs 0,025kg/m2 |  | kg | 68 | 0 | 0 | 0 | 0 |  | 0 |  | 0 | 0 | 0 | 0 | 0 | 0 | 0 | 07 | 0 | 0 | 0 | 21 | 0 | 0 | 0 |  |  |  | 0 | 0 | 0 | Z99999_ | 07_Z_ | 07_ | 0 | 0 | 0 | 170 | 0 | 0 | 0
98 | 2221VD | Totální systémový herbicid na bázi glyfosátu (0,0005 l/m2) |  | l | 1.4 | 0 | 0 | 0 | 0 |  | 0 |  | 0 | 0 | 0 | 0 | 0 | 0 | 0 | 07 | 0 | 0 | 0 | 21 | 0 | 0 | 0 |  |  |  | 0 | 0 | 0 | Z99999_ | 07_Z_ | 07_ | 0 | 0 | 0 | 171 | 0 | 0 | 0
99 | 111_11VD | Dlouhodobě působící granulované trávníkové hnojivo (0,03kg/m2), vč.aplikace |  | kg | 82 | 0 | 0 | 0 | 0 |  | 0 |  | 0 | 0 | 0 | 0 | 0 | 0 | 0 | 07 | 0 | 0 | 0 | 21 | 0 | 0 | 0 |  |  |  | 0 | 0 | 0 | Z99999_ | 07_Z_ | 07_ | 0 | 0 | 0 | 172 | 0 | 0 | 0
100 | 08231320 | Voda pro zálivku |  | m3 | 54.8 | 0 | 0 | 0 | 0 | RTS I / 2019 | 0 |  | 0 | 0 | 0 | 0 | 0 | 0 | 0 | 07 | 0 | 0 | 0 | 21 | 0 | 0 | 0 |  |  |  | 0 | 0 | 0 | Z99999_ | 07_Z_ | 07_ | 0 | 0 | 0 | 173 | 0 | 0 | 0
|  | Regenerace stávajícího trávníku |  |  |  |  | 0 | 0 | 0
| 18 | Povrchové úpravy terénu |  |  |  |  | 0 | 0 | 0 | [10 empty] | 09 | [7 empty] | 0 | 0 | 0
101 | 183405312R00 | Aerifikace trávníku s pískováním,plocha nad 1500m2 (2021 m2/10000) |  | ha | 0.2 | 0 | 0 | 0 | 0 | RTS I / 2019 | 0 |  | 0 | 0 | 0 | 0 | 0 | 0 | 0 | 09 | 0 | 0 | 0 | 21 | 0 | 0 | 1 |  |  |  | 0 | 0 | 0 | 18_ | 09_1_ | 09_ | 0 | 0 | 0 | 176 | 0 | 0 | 0
102 | 183406214R00 | Vertikutace trávníku s přísevem, ploch nad 1500 m2, vč. odvozu |  | ha | 0.2 | 0 | 0 | 0 | 0 | RTS I / 2019 | 0 |  | 0 | 0 | 0 | 0 | 0 | 0 | 0 | 09 | 0 | 0 | 0 | 21 | 0 | 0 | 1 |  |  |  | 0 | 0 | 0 | 18_ | 09_1_ | 09_ | 0 | 0 | 0 | 177 | 0 | 0 | 0
103 | 185804312R00 | Zalití trávníku vodou plochy (0,02 m3/m2) |  | m3 | 40 | 0 | 0 | 0 | 0 | RTS I / 2019 | 0 |  | 0 | 0 | 0 | 0 | 0 | 0 | 0 | 09 | 0 | 0 | 0 | 21 | 0 | 0 | 1 |  |  |  | 0 | 0 | 0 | 18_ | 09_1_ | 09_ | 0 | 0 | 0 | 178 | 0 | 0 | 0
104 | 185851121 | Dovoz vody pro zálivku (0,02 m3/m2) do 1000 m |  | m3 | 40 | 0 | 0 | 0 | 0 | RTS II / 2013 | 0 |  | 0 | 0 | 0 | 0 | 0 | 0 | 0 | 09 | 0 | 0 | 0 | 21 | 0 | 0 | 1 |  |  |  | 0 | 0 | 0 | 18_ | 09_1_ | 09_ | 0 | 0 | 0 | 179 | 0 | 0 | 0
| H23 | Plochy a úpravy území |  |  |  |  | 0 | 0 | 0 | [10 empty] | 09 | [7 empty] | 0 | 0 | 0
105 | 998231311R00 | Přesun hmot pro sadovnické a krajin. úpravy do 5km |  | t | 25.4 | 0 | 0 | 0 | 0 | RTS I / 2019 | 0 |  | 0 | 0 | 0 | 0 | 0 | 0 | 0 | 09 | 0 | 0 | 0 | 21 | 0 | 0 | 5 |  |  |  | 0 | 0 | 0 | H23_ | 09_9_ | 09_ | 0 | 0 | 0 | 181 | 0 | 0 | 0
|  | Ostatní materiál |  |  |  |  | 0 | 0 | 0 | [10 empty] | 09 | [7 empty] | 0 | 0 | 0
106 | 111116VD | Travní směs regenerační, 0,015kg/m2 |  | kg | 30 | 0 | 0 | 0 | 0 |  | 0 |  | 0 | 0 | 0 | 0 | 0 | 0 | 0 | 09 | 0 | 0 | 0 | 21 | 0 | 0 | 0 |  |  |  | 0 | 0 | 0 | Z99999_ | 09_Z_ | 09_ | 0 | 0 | 0 | 183 | 0 | 0 | 0
107 | 08231320 | Voda pro zálivku |  | m3 | 40 | 0 | 0 | 0 | 0 | RTS I / 2019 | 0 |  | 0 | 0 | 0 | 0 | 0 | 0 | 0 | 09 | 0 | 0 | 0 | 21 | 0 | 0 | 0 |  |  |  | 0 | 0 | 0 | Z99999_ | 09_Z_ | 09_ | 0 | 0 | 0 | 184 | 0 | 0 | 0
108 | 111_03VD | Komplexní NPK hnojivo s postupným uvolňováním (0,025kg/m2), vč aplikace |  | kg | 50 | 0 | 0 | 0 | 0 |  | 0 |  | 0 | 0 | 0 | 0 | 0 | 0 | 0 | 09 | 0 | 0 | 0 | 21 | 0 | 0 | 0 |  |  |  | 0 | 0 | 0 | Z99999_ | 09_Z_ | 09_ | 0 | 0 | 0 | 185 | 0 | 0 | 0
109 | 58152600 | Křemičitý písek fr.0,25/2 (11m3 x 1,7t) |  | t | 18.7 | 0 | 0 | 0 | 0 | RTS I / 2019 | 0 |  | 0 | 0 | 0 | 0 | 0 | 0 | 0 | 09 | 0 | 0 | 0 | 21 | 0 | 0 | 0 |  |  |  | 0 | 0 | 0 | Z99999_ | 09_Z_ | 09_ | 0 | 0 | 0 | 186 | 0 | 0 | 0
110 | 08231320 | Voda pro zálivku |  | m3 | 40 | 0 | 0 | 0 | 0 | RTS I / 2019 | 0 |  | 0 | 0 | 0 | 0 | 0 | 0 | 0 | 09 | 0 | 0 | 0 | 21 | 0 | 0 | 0 |  |  |  | 0 | 0 | 0 | Z99999_ | 09_Z_ | 09_ | 0 | 0 | 0 | 187 | 0 | 0 | 0
|  | Ornamenty |  |  |  |  | 0 | 0 | 0
| 18 | Povrchové úpravy terénu |  |  |  |  | 0 | 0 | 0 | [10 empty] | 10 | [7 empty] | 0 | 0 | 0
111 | 184802111R00 | Chem. odplevelení před založ. postřikem |  | m2 | 546 | 0 | 0 | 0 | 0 | RTS I / 2019 | 0 |  | 0 | 0 | 0 | 0 | 0 | 0 | 0 | 10 | 0 | 0 | 0 | 21 | 0 | 0 | 1 |  |  |  | 0 | 0 | 0 | 18_ | 10_1_ | 10_ | 0 | 0 | 0 | 190 | 0 | 0 | 0
112 | 111105111R00 | Odstranění stařiny odvoz 20 km, na svahu do 1:5 |  | m2 | 546 | 0 | 0 | 0 | 0 | RTS I / 2019 | 0 |  | 0 | 0 | 0 | 0 | 0 | 0 | 0 | 10 | 0 | 0 | 0 | 21 | 0 | 0 | 1 |  |  |  | 0 | 0 | 0 | 18_ | 10_1_ | 10_ | 0 | 0 | 0 | 191 | 0 | 0 | 0
113 | 121100001RAB | Sejmutí ornice, naložení, odvoz a uložení (hloubka 0,09 m, vč. koef. sléhavosti 1,22) |  | m3 | 60 | 0 | 0 | 0 | 0 | RTS I / 2019 | 0 |  | 0 | 0 | 0 | 0 | 0 | 0 | 0 | 10 | 0 | 0 | 0 | 21 | 0 | 0 | 1 |  |  |  | 0 | 0 | 0 | 18_ | 10_1_ | 10_ | 0 | 0 | 0 | 192 | 0 | 0 | 0
114 | 200_016VD | Pokládka ocelového lemu záhonů, vč.ohýbání a svařování dílů, zatlučení a přivařování roxorů |  | bm | 955 | 0 | 0 | 0 | 0 |  | 0 |  | 0 | 0 | 0 | 0 | 0 | 0 | 0 | 10 | 0 | 0 | 0 | 21 | 0 | 0 | 1 |  |  |  | 0 | 0 | 0 | 18_ | 10_1_ | 10_ | 0 | 0 | 0 | 193 | 0 | 0 | 0
115 | 564811111RT2 | Podklad ze štěrkodrti fr. 16/32, po zhutnění tloušťky 5 cm, vč.materiálu |  | m2 | 546 | 0 | 0 | 0 | 0 | RTS I / 2019 | 0 |  | 0 | 0 | 0 | 0 | 0 | 0 | 0 | 10 | 0 | 0 | 0 | 21 | 0 | 0 | 1 |  |  |  | 0 | 0 | 0 | 18_ | 10_1_ | 10_ | 0 | 0 | 0 | 194 | 0 | 0 | 0
116 | 460650015RT1 | Podkladová vrstva z písku fr. 2/4, po zhutnění tloušťky 1cm, vč.materiálu |  | m3 | 5.5 | 0 | 0 | 0 | 0 | RTS I / 2019 | 0 |  | 0 | 0 | 0 | 0 | 0 | 0 | 0 | 10 | 0 | 0 | 0 | 21 | 0 | 0 | 2 |  |  |  | 0 | 0 | 0 | 18_ | 10_1_ | 10_ | 0 | 0 | 0 | 195 | 0 | 0 | 0
117 | 568311111R00 | Položení voštinové rohože skl.do 1:5, š. do 3 m |  | m2 | 546 | 0 | 0 | 0 | 0 | RTS I / 2019 | 0 |  | 0 | 0 | 0 | 0 | 0 | 0 | 0 | 10 | 0 | 0 | 0 | 21 | 0 | 0 | 1 |  |  |  | 0 | 0 | 0 | 18_ | 10_1_ | 10_ | 0 | 0 | 0 | 196 | 0 | 0 | 0
| Poznámka: | (vč. řezání a úprav)
118 | 631571003R00 | Násyp ze štěrku 8-16, tl.3 cm, vč. materiálu |  | m3 | 16 | 0 | 0 | 0 | 0 | RTS I / 2019 | 0 |  | 0 | 0 | 0 | 0 | 0 | 0 | 0 | 10 | 0 | 0 | 0 | 21 | 0 | 0 | 1 |  |  |  | 0 | 0 | 0 | 18_ | 10_1_ | 10_ | 0 | 0 | 0 | 198 | 0 | 0 | 0
| 57 | Kryty štěrkových a živičných pozemních komunikací a zpevněných ploch |  |  |  |  | 0 | 0 | 0 | [10 empty] | 10 | [7 empty] | 0 | 0 | 0
119 | 00011RVD | Dovoz materiálu pro podkladní vrstvy na staveniště vozidlem s nákladem do 12 t, poplatek za 1 km |  | km | 1080 | 0 | 0 | 0 | 0 |  | 0 |  | 0 | 0 | 0 | 0 | 0 | 0 | 0 | 10 | 0 | 0 | 0 | 21 | 0 | 0 | 5 |  |  |  | 0 | 0 | 0 | 57_ | 10_5_ | 10_ | 0 | 0 | 0 | 200 | 0 | 0 | 0
| Poznámka: | Předpokládaná vzdálenost tam a zpět: 90 km Maximální hmotnost převáženého materiálu/t: 7 = celkový počet t štěrkodrť fr.16-32: 69 t/7 t = 10 potřebných vleček x 90 km = 900 km = celkový počet t písek fr.2-4: 9,3 t/7 t = 2 potřebných vleček x 90 km = 180 km
| H23 | Plochy a úpravy území |  |  |  |  | 0 | 0 | 0 | [10 empty] | 10 | [7 empty] | 0 | 0 | 0
120 | 998231311R00 | Přesun hmot pro sadovnické a krajin. úpravy do 5km |  | t | 108.3 | 0 | 0 | 0 | 0 | RTS I / 2019 | 0 |  | 0 | 0 | 0 | 0 | 0 | 0 | 0 | 10 | 0 | 0 | 0 | 21 | 0 | 0 | 5 |  |  |  | 0 | 0 | 0 | H23_ | 10_9_ | 10_ | 0 | 0 | 0 | 203 | 0 | 0 | 0
|  | Ostatní materiál |  |  |  |  | 0 | 0 | 0 | [10 empty] | 10 | [7 empty] | 0 | 0 | 0
121 | 111_210VD | Ocelová lemovka záhonu, 100 x 5 mm, v úrovni terénu,955 bm,vč.5% prořezu |  | m | 0 | 0 | 0 | 0 | 0 |  | 0 |  | 0 | 0 | 0 | 0 | 0 | 0 | 0 | 10 | 0 | 0 | 0 | 21 | 0 | 0 | 0 |  |  |  | 0 | 0 | 0 | Z99999_ | 10_Z_ | 10_ | 0 | 0 | 0 | 205 | 0 | 0 | 0
122 | 111_211VD | Roxor ocelový k ukotvení lemovky (12mm průměr, 1ks k ukotvení=500mm, délka 955 m, 2ks/bm) |  | ks | 1910 | 0 | 0 | 0 | 0 |  | 0 |  | 0 | 0 | 0 | 0 | 0 | 0 | 0 | 10 | 0 | 0 | 0 | 21 | 0 | 0 | 0 |  |  |  | 0 | 0 | 0 | Z99999_ | 10_Z_ | 10_ | 0 | 0 | 0 | 206 | 0 | 0 | 0
123 | 28324471 | Rohož voštinová PP NIDAGRAVEL 129 1200x800x30 mm, vč. 20% prořezu |  | m2 | 655 | 0 | 0 | 0 | 0 | RTS I / 2019 | 0 |  | 0 | 0 | 0 | 0 | 0 | 0 | 0 | 10 | 0 | 0 | 0 | 21 | 0 | 0 | 0 |  |  |  | 0 | 0 | 0 | Z99999_ | 10_Z_ | 10_ | 0 | 0 | 0 | 207 | 0 | 0 | 0
[7 empty] | Celkem: |  | 0
Poznámka:

## SO 02_Specifikace rostlin
Specifikace keřů k výsadbě
Z1: Záhon slunný
Ozn. | Taxon | Ks/m2 | Ks/bm | Velikost | Počet ks
bda | Buddleja davidii | 1 |  | v 40-60, Ko | 4
har | Hydrangea arborescens | 2 |  | v 40-60, Ko | 25
hca | Hypericum calycinum | 9 |  | v 20-30, Ko | 80
HS | Hibiscus syriacus (na kmínku) | 1 |  | 12-14 | 5
psu | Paeonia suffruticosa | 2 |  | v 40-60, Ko | 8
rme | Rosa ´Medeo´ | 2 |  | v 40-60, Ko | 4
rpb | Rosa ´Planten un Blomen´ | 3 |  | v 40-60, Ko | 6
rrubdc | Rosa rugosa ´Blanc Double de Coubert´ | 1 |  | v 40-60, Ko | 3
rwi | Rosa ´Weisse Immensee´ | 2 |  | v 40-60, Ko | 4
rws | Rosa ´Weg der Sinne´ | 3 |  | v 40-60, Ko | 6
32 | Lavandula angustifolia | 7 |  | v 20-30, K9 | 130
Z2: Záhon slunný
Ozn. | Taxon | Ks/m2 | Ks/bm | Velikost | Počet ks
bda | Buddleja davidii | 1 |  | v 40-60, Ko | 2
har | Hydrangea arborescens | 2 |  | v 40-60, Ko | 48
hca | Hypericum calycinum | 3 |  | v 20-30, Ko | 20
HS | Hibiscus syriacus (na kmínku) | 1 |  | 12-14 | 5
psu | Paeonia suffruticosa | 2 |  | v 40-60, Ko | 4
rcr | Rosa ´Cremosa´ | 3 |  | v 40-60, Ko | 9
rwi | Rosa ´Weisse Immensee´ | 2 |  | v 40-60, Ko | 12
rws | Rosa ´Weg der Sinne´ | 3 |  | v 40-60, Ko | 9
28 | Geranium ´Rozanne´ | 6 |  | v 20-30, K9 | 127
32 | Lavandula angustifolia | 7 |  | v 20-30, K9 | 100
Z3: Záhon slunný
Ozn. | Taxon | Ks/m2 | Ks/bm | Velikost | Počet ks
har | Hydrangea arborescens | 2 |  | v 40-60, Ko | 12
psu | Paeonia suffruticosa | 2 |  | v 20-30, Ko | 48
rrubdc | Rosa rugosa ´Blanc Double de Coubert´ | 1 |  | v 40-60, Ko | 12
bda | Buddleja davidii | 1 |  | v 40-60, Ko | 4
32 | Lavandula angustifolia | 7 |  | v 20-30, K9 | 64
Z4: Záhon slunný
Ozn. | Taxon | Ks/m2 | Ks/bm | Velikost | Počet ks
har | Hydrangea arborescens | 2 |  | v 40-60, Ko | 12
hca | Hypericum calycinum | 3 |  | v 20-30, Ko | 48
psu | Paeonia suffruticosa | 2 |  | v 40-60, Ko | 12
cabe | Carpinus betulus | 5 |  | v 40-60, Ko | 24
32 | Lavandula angustifolia | 7 |  | v 20-30, K9 | 64
Z5: Záhon stinný
Ozn. | Taxon | Ks/m2 | Ks/bm | Velikost | Počet ks
har | Hydrangea arborescens | 2 |  | v 40-60, Ko | 20
hpa | Hydrangea paniculata | 1 |  | v 40-60, Ko | 10
hse | Hydrangea serrata | 1 |  | v 40-60, Ko | 8
pla | Prunus laurocerasus | 2 |  | v 40-60, Ko | 148
23 | Anemone japonica ´Honorine Jobert´ | 5 |  | K12 | 80
24 | Brunnera macrophylla | 8 |  | K9 | 126
25 | Campanula glomerata | 8 |  | K9 | 84
26 | Epimedium pinnatum ssp. colchicum | 9 |  | K9 | 99
27 | Euphorbia polychroma | 5 |  | K9 | 45
28 | Geranium ´Rozanne´ | 6 |  | K9 | 110
29 | Hosta fortunei ´Obscura´ | 3 |  | K12 | 19
30 | Hosta plantaginea | 4 |  | K12 | 36
31 | Ligularia stenocephalla | 1 |  | K12 | 9
Z6: Záhon stinný
Ozn. | Taxon | Ks/m2 | Ks/bm | Velikost | Počet ks
hpa | Hydrangea paniculata | 1 |  | v 40-60, Ko | 6
23 | Anemone japonica ´Honorine Jobert´ | 5 |  | K12 | 12
24 | Brunnera macrophylla | 8 |  | K9 | 20
25 | Campanula glomerata | 8 |  | K9 | 12
28 | Geranium ´Rozanne´ | 6 |  | K9 | 44
Z7: Záhon stinný
Ozn. | Taxon | Ks/m2 | Ks/bm | Velikost | Počet ks
har | Hydrangea arborescens | 2 |  | v 40-60, Ko | 15
hpa | Hydrangea paniculata | 1 |  | v 40-60, Ko | 13
psu | Paeonia suffruticosa | 2 |  | v 40-60, Ko | 15
23 | Anemone japonica ´Honorine Jobert´ | 5 |  | K12 | 20
25 | Campanula glomerata | 8 |  | K9 | 24
27 | Euphorbia polychroma | 5 |  | K9 | 23
28 | Geranium ´Rozanne´ | 6 |  | K9 | 93
Z8: Záhon stinný
Ozn. | Taxon | Ks/m2 | Ks/bm | Velikost | Počet ks
pla | Prunus laurocerasus | 2 |  | v 40-60, Ko | 110
Z9: Záhon stinný
Ozn. | Taxon | Ks/m2 | Ks/bm | Velikost | Počet ks
pla | Prunus laurocerasus | 2 |  | v 40-60, Ko | 56
Z10: Záhon slunný - parter
Ozn. | Taxon | Ks/m2 | Ks/bm | Velikost | Počet ks
1 | Achillea millefolium ´Belle Epoque´ | 5 |  | K9 | 18
2 | Achillea millefolium ´Desert Eve Deep Red´ | 5 |  | K9 | 15
3 | Anemone hybrida ´Rotkäpchen´ | 5 |  | K9 | 44
4 | Aster dumosus ´Jenny´ | 6 |  | K9 | 55
5 | Echinacea ´Tomato Soup´ | 6 |  | K9 | 55
6 | Hydrangea macrophylla ´Hot Red´ | 5 |  | K9 | 33
7 | Paeonia lactiflora ´Red Charm´ | 2 |  | K9 | 33
8 | Lupinus the pages | 5 |  | K9 | 22
9 | Allium ´Red Mohicane´ | 5ks/skup. |  | bal.cibulovin | 170
10 | Hyacint ´Jan Bos´ | 10ks/skup. |  | bal.cibulovin | 550
11 | Lilie Diabora | 5ks/skup. |  | bal.cibulovin | 30
12 | Tulipa ´Bokhara´ | 10ks/skup. |  | bal.cibulovin | 330
13 | Aster dumosus 'Mittelmeer ' | 6 |  | K9 | 45
14 | Centaurea montana ´Grandiflora´ | 7 |  | K9 | 47
15 | Iris sibirica ´Silver Edge´ | 5 |  | K9 | 45
16 | Lupinus ´The Governor´ | 5 |  | K9 | 19
17 | Nepeta faassenii ´Kit Cat´ | 9 |  | K9 | 40
18 | Salvia nemorosa ´Blue Field´ | 6 |  | K9 | 119
19 | Allium caeruelum | 5ks/skup. |  | bal.cibulovin | 65
20 | Muscari armeniacum | 20ks/skup. |  | bal.cibulovin | 1060
21 | Scilla siberica | 20ks/skup. |  | bal.cibulovin | 480
22 | Hyacint ´Sky Jacket´ | 10ks/skup. |  | bal.cibulovin | 260
roIk | Rosa na kmínku ´Innocencia´ - bílá |  | 1 | v 60-90, Ko | 5
tcun | Taxus cuspidata ´Nana´ |  | 3 | v 20-30, Ko | 165
Z11: Záhon slunný- parter
Ozn. | Taxon | Ks/m2 | Ks/bm | Velikost | Počet ks
1 | Achillea millefolium ´Belle Epoque´ | 5 |  | K9 | 18
2 | Achillea millefolium ´Desert Eve Deep Red´ | 5 |  | K9 | 18
3 | Anemone hybrida ´Rotkäpchen´ | 5 |  | K9 | 48
4 | Aster dumosus ´Jenny´ | 6 |  | K9 | 60
5 | Echinacea ´Tomato Soup´ | 6 |  | K9 | 60
6 | Hydrangea macrophylla ´Hot Red´ | 5 |  | K9 | 36
7 | Paeonia lactiflora ´Red Charm´ | 2 |  | K9 | 36
8 | Lupinus the pages | 5 |  | K9 | 24
9 | Allium ´Red Mohicane´ | 5ks/skup. |  | bal.cibulovin | 180
10 | Hyacint ´Jan Bos´ | 10ks/skup. |  | bal.cibulovin | 600
11 | Lilie Diabora | 5ks/skup. |  | bal.cibulovin | 30
12 | Tulipa ´Bokhara´ | 10ks/skup. |  | bal.cibulovin | 360
13 | Aster dumosus 'Mittelmeer ' | 6 |  | K9 | 50
14 | Centaurea montana ´Grandiflora´ | 7 |  | K9 | 53
15 | Iris sibirica ´Silver Edge´ | 5 |  | K9 | 50
16 | Lupinus ´The Governor´ | 5 |  | K9 | 22
17 | Nepeta faassenii ´Kit Cat´ | 9 |  | K9 | 44
18 | Salvia nemorosa ´Blue Field´ | 6 |  | K9 | 150
19 | Allium caeruelum | 5ks/skup. |  | bal.cibulovin | 70
20 | Muscari armeniacum | 20ks/skup. |  | bal.cibulovin | 1520
21 | Scilla siberica | 20ks/skup. |  | bal.cibulovin | 520
22 | Hyacint ´Sky Jacket´ | 10ks/skup. |  | bal.cibulovin | 280
roIk | Rosa na kmínku ´Innocencia´ - bílá |  | 1 | v 60-90, Ko | 5
tcun | Taxus cuspidata ´Nana´ |  | 3 | v 20-30, Ko | 182
Z12: Záhon slunný- parter
Ozn. | Taxon | Ks/m2 | Ks/bm | Velikost | Počet ks
1 | Achillea millefolium ´Belle Epoque´ | 5 |  | K9 | 18
2 | Achillea millefolium ´Desert Eve Deep Red´ | 5 |  | K9 | 18
3 | Anemone hybrida ´Rotkäpchen´ | 5 |  | K9 | 48
4 | Aster dumosus ´Jenny´ | 6 |  | K9 | 60
5 | Echinacea ´Tomato Soup´ | 6 |  | K9 | 60
6 | Hydrangea macrophylla ´Hot Red´ | 5 |  | K9 | 36
7 | Paeonia lactiflora ´Red Charm´ | 2 |  | K9 | 36
8 | Lupinus the pages | 5 |  | K9 | 24
9 | Allium ´Red Mohicane´ | 5ks/skup. |  | bal.cibulovin | 180
10 | Hyacint ´Jan Bos´ | 10ks/skup. |  | bal.cibulovin | 600
11 | Lilie Diabora | 5ks/skup. |  | bal.cibulovin | 30
12 | Tulipa ´Bokhara´ | 10ks/skup. |  | bal.cibulovin | 360
13 | Aster dumosus 'Mittelmeer ' | 6 |  | K9 | 49
14 | Centaurea montana ´Grandiflora´ | 7 |  | K9 | 52
15 | Iris sibirica ´Silver Edge´ | 5 |  | K9 | 46
16 | Lupinus ´The Governor´ | 5 |  | K9 | 20
17 | Nepeta faassenii ´Kit Cat´ | 9 |  | K9 | 44
18 | Salvia nemorosa ´Blue Field´ | 6 |  | K9 | 145
19 | Allium caeruelum | 5ks/skup. |  | bal.cibulovin | 75
20 | Muscari armeniacum | 20ks/skup. |  | bal.cibulovin | 1480
21 | Scilla siberica | 20ks/skup. |  | bal.cibulovin | 580
22 | Hyacint ´Sky Jacket´ | 10ks/skup. |  | bal.cibulovin | 250
roIk | Rosa na kmínku ´Innocencia´ - bílá |  | 1 | v 60-90, Ko | 5
tcun | Taxus cuspidata ´Nana´ |  | 3 | v 20-30, Ko | 177
Z13: Záhon slunný- parter
Ozn. | Taxon | Ks/m2 | Ks/bm | Velikost | Počet ks
1 | Achillea millefolium ´Belle Epoque´ | 5 |  | K9 | 18
2 | Achillea millefolium ´Desert Eve Deep Red´ | 5 |  | K9 | 15
3 | Anemone hybrida ´Rotkäpchen´ | 5 |  | K9 | 44
4 | Aster dumosus ´Jenny´ | 6 |  | K9 | 55
5 | Echinacea ´Tomato Soup´ | 6 |  | K9 | 55
6 | Hydrangea macrophylla ´Hot Red´ | 5 |  | K9 | 33
7 | Paeonia lactiflora ´Red Charm´ | 2 |  | K9 | 33
8 | Lupinus the pages | 5 |  | K9 | 22
9 | Allium ´Red Mohicane´ | 5ks/skup. |  | bal.cibulovin | 170
10 | Hyacint ´Jan Bos´ | 10ks/skup. |  | bal.cibulovin | 550
11 | Lilie Diabora | 5ks/skup. |  | bal.cibulovin | 30
12 | Tulipa ´Bokhara´ | 10ks/skup. |  | bal.cibulovin | 330
13 | Aster dumosus 'Mittelmeer ' | 6 |  | K9 | 57
14 | Centaurea montana ´Grandiflora´ | 7 |  | K9 | 49
15 | Iris sibirica ´Silver Edge´ | 5 |  | K9 | 44
16 | Lupinus ´The Governor´ | 5 |  | K9 | 20
17 | Nepeta faassenii ´Kit Cat´ | 9 |  | K9 | 46
18 | Salvia nemorosa ´Blue Field´ | 6 |  | K9 | 119
19 | Allium caeruelum | 5ks/skup. |  | bal.cibulovin | 75
20 | Muscari armeniacum | 20ks/skup. |  | bal.cibulovin | 1140
21 | Scilla siberica | 20ks/skup. |  | bal.cibulovin | 480
22 | Hyacint ´Sky Jacket´ | 10ks/skup. |  | bal.cibulovin | 230
roIk | Rosa na kmínku ´Innocencia´ - bílá |  | 1 | v 60-90, Ko | 5
tcun | Taxus cuspidata ´Nana´ |  | 3 | v 20-30, Ko | 163
Z14: Záhon stinný
Ozn. | Taxon | Ks/m2 | Ks/bm | Velikost | Počet ks
heh | Hedera helix | 6 |  | v 20-30, Ko | 116
Z15: Záhon slunný
Ozn. | Taxon | Ks/m2 | Ks/bm | Velikost | Počet ks
rwi | Rosa ´Innocencia´ | 3 |  | v 40-60, Ko | 180
tcun | Taxus cuspidata ´Nana´ |  | 3 | v 20-30, Ko | 159
Z16: Záhon slunný
Ozn. | Taxon | Ks/m2 | Ks/bm | Velikost | Počet ks
rwi | Rosa ´Innocencia´ | 3 |  | v 40-60, Ko | 180
tcun | Taxus cuspidata ´Nana´ |  | 3 | v 20-30, Ko | 154
Specifikace živých plotů k výsadbě
Ozn. | Taxon | Ks/m2 | Ks/bm | Velikost | Počet ks
cabe | Carpinus betulus | 5 |  | v 40-60, Ko | 1497
ccl | Caryopteris clandonensis | 2 |  | 30/40
ccropu | Cotinus coggygria ´Royal Purple´ | 1 |  | 30/40
HS | Hibiscus syriacus (na kmínku) |  |  | 12-14
har | Hydrangea arborescens | 2 |  | 40/60
hcy | Hypericum calycium | 5 |  | 20/30
hhi | Hypericum hidcote | 3 |  | 20/30
hma | Hydrangea macrophylla | 2 |  | 20/30
hmme | Hydrangea macrophylla ´Madame Emilie´ | 2 |  | 20/30
hmr | Hydrangea macrophylla ´Rosita´ | 2 |  | 20/30
hmm | Hydrangea macrophylla ´Masja´ | 2 |  | 20/30
hmwh | Hydrangea macrophylla ´White´ | 2 | 1 | 20/30
hpa | Hydrangea paniculata | 1 | 1 | 20/30
lan | Lavandula angustifolia | 5 | 3 | K9
lov | Ligustrum ovalifolium |  | 2 | 80/100
pla | Prunus laurocerasus | 2 |  | 40/60
ptri | Parthenocissus tricuspidata |  | 1 | K9
rduza | Rosa ´Duft Zauber´ | 4
rgp | Rosa Gabrielle Privat | 4
rme | Rosa ´Memoire´ | 4
rro | Rosa ´Romance´ | 4
rrosa | Rosa ´Rosarium Sangerhausen´ | 3
rsch | Rosa ´Schneeflocke´ | 3
rsom | Rosa ´Sommerabend´ | 2
rson | Rosa ´Sonnenschirm´ | 2
rswpa | Rosa ´Sweet Parole´ | 4
sbu | Spiraea x bumalda | 3 |  | 40/60
sci | Spiraea x cinerea | 2 | 2 | 30/40
sva | Spiraea x vanhouttei | 2 |  | 80/100
voro | Viburnum opulus ´Roseum´ | 1 |  | 20/30
vrh | Viburnum rhytidophyllum | 1 |  | 20/30
wfer | Weigela florida ´Eva Rathke´ | 1 |  | 30/40
20751
| taxon | výška (cm) | ks/m2
| Deutzia gracilis | 50-80 | 3-5
| Euonymus ´Emerals Gaiety´ | 100 | 6-8
| Euonymus ´Emerald Gold´ | 80 | 6-8
| Hedera helix | 20 | 5-7
| Hypericum calycinum | 20-30 | 6-8
| Hypericum ´Hidcote´ | 100 | 4-6
| Ligustrum vulgare ´Lodense´ | 50-70 | 4-5
| Lonicera pileata | 50-80 | 4-5
| Mahonia aquifolium | 50-100 | 3-5
| Pachysandra terminalis | 20-30 | 8-10
| Perovskia abrotanoides | 80-120 | 2-3
| Potentilla fruticosa ´Goldteppich´ | 80-100 | 3-4
| Potentilla furticosa ´Red Ace´ | 40-60 | 4-6
| Prunus laurocerasus ´Otto Luyken´ | 80-120 | 1
| Pyracantha ´Orange Glow´ | 250-350 | 1-2
| Pyracantha ´Red Cushion´ | 50-90 | 2-3
| Rhododendron | 30-100 | 3-5
| Azalea japonica | 50-180 | 3-5
| Rosa | 30-40 | 3-4
| Rosa | 50-60 | 2-3
| Rosa | 80-100 | 2-3
| Rubus fruticosus | 150 | 1-3
| Rubus idaeus | 150 | 2-3
| Rubus odoratus | 150 | 2-3
| Salix purpurea ´Nana´ | 50-100 | 2-3
| Spiraea albiflora | 30-60 | 5-6
| Spiraea bumalda ´Anthony Waterer´ | 60-80 | 4-5
| Spiraea japonica ´Little Princess´ | 30-40 | 5-6
| Stephanandra incisa | 100-150 | 1-3
| Symphoricarpos ´Hancock´ | 50-80 | 3-5
| Symphoricarpos ´Magic Berry´ | 100-150 | 1-2
| Symphoricarpos orbiculatu | 100-150 | 1-2
| Viburnum davidii | 50-80 | 3-4
| Vinca major | 20-30 | 5-7
| Vinca minor | 10-25 | 6-8
| Weigela florida ´Purpurea Nana´ | 100-150 | 1-2

## SO 03_KL
Krycí list slepého rozpočtu
Název stavby: |  | Úprava zahrady Strakovy akademie |  | Objednatel: | Úřad vlády České republiky, Nábřeží E. Beneše 128/4 |  | IČ/DIČ:
Druh stavby: |  | SO 03 - Závlahový systém |  | Projektant: | Tomáš Vlček |  | IČ/DIČ:
Lokalita: |  | Praha, Malá Strana |  | Zhotovitel: |  |  | IČ/DIČ:
Začátek výstavby: |  |  |  | Konec výstavby: |  |  | Položek: | 125
JKSO: |  |  |  | Zpracoval: |  |  | Datum: | 2019-09-18
Rozpočtové náklady v Kč
A | Základní rozpočtové náklady |  | B | Doplňkové náklady |  | C | Náklady na umístění stavby (NUS)
|  |  | Příprava staveniště (hist. objekt - max. 2,5 % ze ZRN) |  | 0 | Provozní vlivy (ztížený pohyb vozidel v centrech měst; areál se zvláštním režimem přístupu a pohybu osob - max. 1 % ze ZRN) |  | 0
|  |  | Dokumentace skutečného provedení stavby |  | 0,00
ZRN celkem |  | 0 | DN celkem |  | 0 | NUS celkem |  | 0
Základ 0% |  | 0
Základ 15% |  | 0 | DPH 15% |  | 0 | Celkem bez DPH |  | 0
Základ 21% |  | 0 | DPH 21% |  | 0 | Celkem včetně DPH |  | 0
Projektant |  |  | Objednatel |  |  | Zhotovitel
Datum, razítko a podpis |  |  | Datum, razítko a podpis |  |  | Datum, razítko a podpis
Poznámka:

## SO 03_Výkaz výměr
Položkový výpis prací- závlahový systém
| Akce: | STRAKOVA AKADEMIE
| Název položky: | PŘÍLOHA B
| Datum: | 2019-09-18
Poř. | Kód | Popis | MJ | množství | J.c. dodávka | J.c. montáž | Cena
001 | ZVL | ZÁVLAHOVÝ SYSTÉM
Bourací práce a deinstalace
1 |  | Vybourání stávajících šachet - zděných s betonovoým základkem | m3 | 3.96 |  | 0 | 0
= 10*1,2*0,9*0,5-10*0,8*0,6*0,3
2 |  | Vybourání otvoru v podlaze | m3 | 0.57525 |  | 0 | 0
= 1,3*0,59*0,75
3 |  | Odvoz suti a vybouraných hmot na skládku nebo meziskládku do 1 km se složením | t | 5.8958 |  | 0 | 0
= (3,96+0,58)*1,3
4 |  | Poplatek za uložení stavebního inertního odpadu na skládce (skládkovné) | t | 5.8958 |  | 0 | 0
5 |  | Příplatek k odvozu suti a vybouraných hmot na skládku ZKD 1 km přes 1 km | t | 5.8958 |  | 0 | 0
6 |  | Demontáž a likvidace stávajících postřikovačů | ks | 180 |  | 0 | 0
7 |  | Demontáž ventilových šachet a elektromagnetickcýh ventilů | ks | 6 |  | 0 | 0
8 |  | Demontáž stávající strojovny technologie závlah | soub | 1 |  | 0 | 0
9 |  | Výkop, demontáž a odvoz na skládku stávajícího potrubí do hloubky 300 mm, včetně uzávěrů, ventilů a dalších komponent | m | 1500 |  | 0 | 0
0
Stavební úpravy místnosti technologie
10 |  | Podkladní betonová deska C20/25 tl.60 mm | m3 | 0.05 | 0 | 0 | 0
-beton zhotovený na místě
11 |  | Síť KARI 1160x160x6 mm | ks | 1 | 0 | 0 | 0
12 |  | Jednostranné bednění výšky 700 mm | m2 | 0.84 |  | 0 | 0
12 |  | Chemické kotvy M10, pozink | ks | 32 | 0 | 0 | 0
13 |  | Betonové zídky C20/25 tl.60 mm | m3 | 0.126 | 0 | 0 | 0
-beton zhotovený na místě
= 2*0,6*0,15*0,7
14 |  | Penetrace podkladu asfaltovou emulzí | m2 | 1.848 | 0 | 0 | 0
= (2*0,6*0,7+1*0,7)*1,2
15 |  | Natavení asfaltových pásů SBS tl.4 mm | m2 | 2 | 0 | 0 | 0
-včetně napojení na stávající izolace
16 |  | Podlahová vpusť boční DN 50/95 N nerez | ks | 2 | 0 | 0 | 0
-včetně napojení na stávající rozvody potrubí PVC HT 50
-včetně zapravení instalačního otvoru a napojení hydroizolace
17 |  | Betonová podlaha tl.90-100 mm C20/25 | m3 | 0.06 | 0 | 0 | 0
-beton zhotovený na místě
18 |  | Jádrový odvrt průměru 150 mm | ks | 3 | 0 |  | 0
-kamenný základ šířky 1000 mm
19 |  | Jádrový odvrt průměru 130 mm | ks | 1 | 0 |  | 0
-kamenný základ šířky 1000 mm
20 |  | Systémová prostupová pažnice DN/ID 125 mm s napojovacím izolačním límcem | ks | 3 | 0 | 0 | 0
-včetně napojení na hydroizolaci
21 |  | Systémová prostupová pažnice DN/ID 100 mm s napojovacím izolačním límcem | ks | 1 | 0 | 0 | 0
-včetně napojení na hydroizolaci
22 |  | Systémová těsníí vložka DN 125 | ks | 1 | 0 | 0 | 0
-atyp dle počtu procházejících vedení
23 |  | Válcovaný profil HEB 120 - délka 2000 mm | ks | 5 | 0 | 0 | 0
-včetně napojování svary a osazení do připravených kapes
24 |  | Válcovaný profil L40/40/3 mm - délka 2500 mm | ks | 2 | 0 | 0 | 0
-včetně napojování svary
25 |  | Pásovina 180/8 - délka 6000 mm | ks | 1 | 0 | 0 | 0
-včetně napojování svary
26 |  | Svařovaný pozinkovaný pororošt 1000/1000/34 mm | ks | 3 | 0 | 0 | 0
27 |  | Nátěry ocelových konstrukcí | m2 | 12 | 0 | 0 | 0
0
Výkopové práce
28 |  | Výkop rýhy šířky 400 mm, hloubky do 700 mm, délky do 400 m, v třídě těžitelnosti I., písčito hlinitá zemina | m | 600 |  | 0 | 0
29 |  | Výkop rýhy šířky 140 mm, hloubky do 350 mm, délky do 400 m, v třídě těžitelnosti I., písčito hlinitá zemina | m | 2200 |  | 0 | 0
30 |  | Podsyp a obsyp potrubí - frakce 0 - 12 mm | m3 | 88.8 | 0 | 0 | 0
= 600*0,4*0,15+2200*0,16*0,15
31 |  | Zásyp potrubí výkopkem včetně hutnění, v třídě těžitelnosti I., písčito hlinitá zemina | m3 | 202.4 |  | 0 | 0
= 600*0,4*0,55+2200*0,16*0,2
32 |  | Výkop pro prostupy houbky 1000 mm | m3 | 1.3 | 0 |  | 0
-včetně zapravení
33 |  | Výstražná fólie bílá šířky 150 mm | m | 2800 | 0 | 0 | 0
0
Potrubí a kabely
34 |  | Potrubí HDPE 100 PE 63x3,8 PN 10 | * m | 300 | 0 | 0 | 0
35 |  | Potrubí HDPE 100 PE 63x3,8 PN 10, tyč 6 m | ks | 6 | 0 | 0 | 0
36 |  | Potrubí HDPE 100 PE 50x3,0 PN 10 | * m | 200 | 0 | 0 | 0
37 |  | Potrubí HDPE 100 PE 40x2,4 PN 10 | * m | 1900 | 0 | 0 | 0
38 |  | Potrubí LDPE 40 PE 32x2,9 PN6 | * m | 2100 | 0 | 0 | 0
39 |  | Šoupě plastové POM nátrubní na potrubí PE63 | ks | 3 | 0 | 0 | 0
40 |  | Soubor tvarovek | soub | 1 | 0 | 0 | 0
41 |  | Kabel PE 2x2,5 metráž | * m | 600 | 0 | 0 | 0
-viz TZ bod 6.1.5
42 |  | Chránička PVC KG 125 - délka 2 m | ks | 60 | 0 | 0 | 0
43 |  | Chránička na potrubí DN 40 | * m | 600 | 0 | 0 | 0
44 |  | Chránička na kabely - bezešvá pozinkovaná trubka DN 25 mm | * m | 100 | 0 | 0 | 0
45 |  | Zemní vodič CY 1x2,5 | m | 200 | 0 | 0 | 0
46 |  | PVC ohebná chránička DN63 | m | 25 | 0 | 0 | 0
47 |  | Alu fólie extra silný, šíře 45 cm, návin 150 m, síla 17 µm | ks | 1 | 0 | 0 | 0
46 |  | Odvzdušňovací ventil 1" dodávka a montáž, včetně kulového uzávěru | ks | 1 | 0 | 0 | 0
0
Řídící jednotka a vnitřní elektroinstalace
47 |  | Říící jenotka pro DC dekodérový systém pro 100 stanic | ks | 1 | 0 | 0 | 0
-viz TZ bod 6.1.8
48 |  | Čidlo deště bezdrátové, dosah až 150 m | ks | 1 | 0 | 0 | 0
-viz TZ bod 6.1.8
49 |  | Dekodér DC 1 stanicový | ks | 2 | 0 | 0 | 0
50 |  | Dekodér DC 2 stanicový | ks | 8 | 0 | 0 | 0
51 |  | Dekodér DC 4 stanicový | ks | 11 | 0 | 0 | 0
52 |  | Ochrana proti přepětí včetně uzemňovacího plechu, napojení na kabely PE 2x2,5 mm2, instalace vložením do země po 150 m | ks | 5 | 0 | 0 | 0
-viz TZ bod 6.1.5
53 |  | Kabel CYKY-J 4x2,5 metráž | * m | 15 | 0 | 0 | 0
-včetně vložení do pozinkovaného žlabu - viz PD osvětlení
-včetně vložení do vlkládací lišty
54 |  | Kabel CYKY-J 3x1,5 metráž | * m | 75 | 0 | 0 | 0
-včetně vložení do pozinkovaného žlabu - viz PD osvětlení
-včetně vložení do vlkládací lišty
|  | Sinus filtr pro frekvenční měnič 200-500 V, 8 A, IP20 | ks | 1 | 0 | 0 | 0
|  | SM1E-4 Spouštěč motoru 2,5-4A | ks | 1 | 0 | 0 | 0
|  | LTN-6C-1 Jistič | ks | 2 | 0 | 0 | 0
|  | Skříň plastová 600x400x250 mm (v x š x hl) s montážním plechem a a větrací mřížkou | ks | 1 | 0 | 0 | 0
55 |  | Lišta vkládací 24 x 22 mm bílá LV, délka 2 m | ks | 10 | 0 | 0 | 0
0
Elektromagnetické ventily
56 |  | Elektromagnetický ventil 1" vnější závit, cívka AC-24 V, bez regulace průtoku, pracovní tlak do 12 bar | ks | 35 | 0 | 0 | 0
-viz TZ bod 6.1.6
57 |  | Elektromagnetický ventil 1" vnější závit, cívka AC-24 V, s regulací průtoku, pracovní tlak do 12 bar | ks | 26 | 0 | 0 | 0
-viz TZ bod 6.1.6
58 |  | Kulový ventil 6/4", plastový PN 10 vni | ks | 14 | 0 | 0 | 0
59 |  | Regulátor tlaku pro kapkovou závlahu 7,5-75,6 l/min, 2,0 bar | ks | 12 | 0 | 0 | 0
60 |  | Spojka redukovaná 1"x3/4" vni x vně | ks | 12 | 0 | 0 | 0
61 |  | Vodovzdorný konektor DBY | ks | 150 | 0 | 0 | 0
62 |  | T-kus FxFxM | ks | 49 | 0 | 0 | 0
63 |  | Koleno FxM | ks | 15 | 0 | 0 | 0
64 |  | Koleno FxF | ks | 10 | 0 | 0 | 0
65 |  | Přechodka 32x1" vni s převlečnou maticí | ks | 14 | 0 | 0 | 0
66 |  | Přechodka 40x1" vni s převlečnou maticí | ks | 52 | 0 | 0 | 0
0
Závlahové prvky
67 |  | Postřikovač rozprašovací vstup 1/2", výsuv 10 cm, bez trysky s uzavíracím ventilem, který se aktivuje při poškození vsuvníku a zpětným ventilem | ks | 351 | 0 | 0 | 0
-viz TZ bod 6.1.7
68 |  | Tryska rotační, dostřik 4,0 m, 90-210°, vnější závit | ks | 202 | 0 | 0 | 0
69 |  | Tryska rotační, dostřik 5,5 m, 90-210°, vnější závit | ks | 58 | 0 | 0 | 0
70 |  | Tryska rotační, dostřik 5,5 m, 210-270°, vnější závit | ks | 8 | 0 | 0 | 0
71 |  | Tryska rotační, dostřik 5,5 m, 360°, vnější závit | ks | 4 | 0 | 0 | 0
72 |  | Tryska rotační, dostřik 8,5 m, 90-210°, vnější závit | ks | 14 | 0 | 0 | 0
73 |  | Tryska rotační, dostřik 8,5 m, 210-270°, vnější závit | ks | 6 | 0 | 0 | 0
74 |  | Tryska rotační, dostřik 4,0 m, 45-105°, vně. závit | ks | 10 | 0 | 0 | 0
75 |  | Tryska rotační, dostřik 1,5x4,6 m, levá výseč, vně. závit | ks | 16 | 0 | 0 | 0
76 |  | Tryska rotační, dostřik 1,5x4,6 m, pravá výseč, vně. závit | ks | 10 | 0 | 0 | 0
77 |  | Tryska rotační, dostřik 1,5x9,2 m, vně. závit | ks | 23 | 0 | 0 | 0
78 |  | Postřikovač rotační, vstup 3/4", výsuv 12,7 cm, nastavitelný, součástí potřikovače je sada trysek, nastavení výšeče bez nář. | ks | 72 | 0 | 0 | 0
-viz TZ bod 6.1.7
79 |  | Koleno 3/4" pro napojení postřikovače | ks | 495 | 0 | 0 | 0
80 |  | Koleno 1/2" pro napojení postřikovače | ks | 351 | 0 | 0 | 0
81 |  | Samostahovací hadice 16 mm pro napojení postřikovače, klubo 30 m | ks | 9 | 0 | 0 | 0
-viz TZ bod 8.1.5
82 |  | Navrtávací pas 40x3/4" | ks | 80 | 0 | 0 | 0
83 |  | Navrtávací pas 32x3/4" | ks | 400 | 0 | 0 | 0
84 |  | Kapénková hadice 16 mm, role 100 m, bez kompenzace tlaku, rozteč otvorů 33 cm, průtok 2 l/h | ks | 25 | 0 | 0 | 0
-viz TZ bod 6.1.7
85 |  | Kapénková hadice 16 mm, role 100 m, s kompenzací tlaku, rozteč otvorů 33 cm, průtok 2 l/h s ochranou proti prorůstání kořínků | ks | 25 | 0 | 0 | 0
-viz TZ bod 6.1.7
86 |  | Soubor fitinek pro kapkovou závlahu | ks | 150 | 0 | 0 | 0
87 |  | Geotextílie 300g/m2, černá barva | ks | 1200 | 0 | 0 | 0
-viz TZ bod 6.1.7
88 |  | Plastový bodec pro připevnění hadice k půdě | ks | 3000 | 0 | 0 | 0
89 |  | Mosazný hydrant 3/4" | ks | 20 | 0 | 0 | 0
-viz TZ bod 6.1.7
90 |  | Klíč k mosaznému hydrantu 3/4" | ks | 3 | 0 | 0 | 0
91 |  | Přechodka 32x3/4" vně | ks | 20 | 0 | 0 | 0
0
Filtr, zazimovací sestava
92 |  | Filtr 6/4" s mechanickým proplachem, 100 mikron DN50 | ks | 1 | 0 | 0 | 0
-viz TZ bod 6.1.3
93 |  | Sestava pro zazimování | ks | 1 | 0 | 0 | 0
94 |  | Kulový uzávěr 6/4" , vni x vně | ks | 2 | 0 | 0 | 0
0
Čerpadlo
95 |  | Ponorné čerpadlo pracovní bod 100 l/min při 5,5 bar, 3x400 V, 1,5 kW, kabel 20 m | ks | 1 | 0 | 0 | 0
-viz TZ bod 6.1.2
96 |  | Kabel H07 4D1,5 | m | 30 | 0 |  | 0
97 |  | Kabelová spojka | ks | 1 | 0 | 0 | 0
98 |  | Mosazný přechodový kus 50 x 5/4" vně | ks | 3 | 0 | 0 | 0
99 |  | Mosazný zpětný ventil 5/4" vni | ks | 1 | 0 | 0 | 0
100 |  | Koleno 50 | ks | 2 | 0 | 0 | 0
101 |  | Expanzní nádoba 50 l, stojatá | ks | 1 | 0 | 0 | 0
102 |  | Připojovací flexi hadice 1'x 0,7 m, s kolenem | ks | 1 | 0 | 0 | 0
103 |  | Mosazná pěticestná tvarovka 1" | ks | 1 | 0 | 0 | 0
104 |  | Mosazná zátka 1" | ks | 1 | 0 | 0 | 0
105 |  | Navrtávací obj. se zp. kroužkem 50x1" PN16 | ks | 1 | 0 | 0 | 0
106 |  | Mosazná spojka 1" vně | ks | 1 | 0 | 0 | 0
107 |  | Manometr 0 - 10 bar, 1/4" vně | ks | 1 | 0 | 0 | 0
108 |  | Frekvenční měnič 2,2 kW pro 3 F čerpadla | ks | 1 | 0 | 0 | 0
109 |  | Soubor fitinek pro fixaci a osazení armatur | soub | 1 | 0 | 0 | 0
110 |  | Silonový popruh délka 15 m | ks | 1 | 0 | 0 | 0
0
Úprava vody pro změkčování
111 |  | Automatický změkčovací filtr včetně vybavení a instalace | soub | 1 | 0 | 0 | 0
-viz TZ bod 6.1.4
112 |  | Provozní náklady - Regenerační sůl 2400 kg | měs | 12 | 0 | 0 | 0
0
Šachty
113 |  | Ventilová šachta plastová 640x500x300 mm, zátěžová | ks | 14 | 0 | 0 | 0
114 |  | Ventilová šachta plastová kruhová průměr 250 mm, zátěžová | ks | 20 | 0 | 0 | 0
115 |  | Ventilová šachta plastová kruhová průměr 160 mm, zátěžová | ks | 3 | 0 | 0 | 0
0
Ostatní náklady
116 |  | Tlaková zkouška potrubí | soub | 1 |  | 0 | 0
117 |  | Ostatní instalační a spotřební materiál | soub | 1 | 0 |  | 0
118 |  | Vytyčení inženýrských sítí | kpl | 1 |  | 0 | 0
119 |  | Pronájem, doprava, montáž a demontáž zřízení zařízení staveniště | kpl | 1 |  | 0 | 0
120 |  | Geodetické zaměření skutečného provedení - ventilové šachty, hydranty a hlavní potrubí | kpl | 120 |  | 0 | 0
121 |  | Dokumentace skutečného provedení | kpl | 1 |  | 0 | 0
122 |  | Zaškolení údržby | kpl | 1 |  | 0 | 0
123 |  | Zkušební provoz | kpl | 1 |  | 0 | 0
124 |  | Zprovoznění závlahy | soub | 1 |  | 0 | 0
125 |  | Zazimování závlahy | soub | 1 |  | 0 | 0
0
|  | Cena celkem bez DPH |  |  |  |  | 0
|  | DPH 21% |  |  |  |  | 0
|  | Cena celkem s DPH |  |  |  |  | 0

## SO 04_KL
Krycí list slepého rozpočtu
Název stavby: |  | Úprava zahrady Strakovy akademie |  | Objednatel: | Úřad vlády České republiky, nábř. E. Beneše 128/4 |  | IČ/DIČ:
Druh stavby: |  | SO 04 - Osvětlení |  | Projektant: | Petr Čekal |  | IČ/DIČ:
Lokalita: |  | Praha, Malá Strana |  | Zhotovitel: |  |  | IČ/DIČ:
Začátek výstavby: |  |  |  | Konec výstavby: |  |  | Položek: | 110
JKSO: |  |  |  | Zpracoval: |  |  | Datum: | 2019-09-18
Rozpočtové náklady v Kč
A | Základní rozpočtové náklady |  | B | Doplňkové náklady |  | C | Náklady na umístění stavby (NUS)
|  |  | Příprava staveniště (hist. objekt - max. 2,5 % ze ZRN) |  | 0 | Provozní vlivy (ztížený pohyb vozidel v centrech měst; areál se zvláštním režimem přístupu a pohybu osob - max. 1 % ze ZRN) |  | 0
|  |  | Dokumentace skutečného provedení stavby |  | 0
ZRN celkem |  | 0 | DN celkem |  | 0 | NUS celkem |  | 0
Základ 0% |  | 0
Základ 15% |  | 0 | DPH 15% |  | 0 | Celkem bez DPH |  | 0
Základ 21% |  | 0 | DPH 21% |  | 0 | Celkem včetně DPH |  | 0
Projektant |  |  | Objednatel |  |  | Zhotovitel
Datum, razítko a podpis |  |  | Datum, razítko a podpis |  |  | Datum, razítko a podpis
Poznámka:

## SO 04_Rekapitulace
AKCE: | Projektová dokumentace úprav zahrady Strakovy akademie
OBJEDNATEL: | Česká republika - Úřad vlády České republiky, nábř. E. Beneše 128/4, Praha 1, 118 01
DATUM: | 09/2019
ČÁST PD: | SO 04 - Osvětlení
ČÁST: | ZAHRADA + STŘECHA
REKAPITULACE CEN
Elektroinstalace |  | 0
Elektroinstalace - Zemní práce + chráničky pro BS |  | 0
Součet |  | 0
Celkem bez daně |  | 0

## SO 04_Výkaz výměr
Projektová dokumentace úprav zahrady Strakovy akademie
Čís.pol. | ÚRS 2019 | Specifikace materiálu | Množství | Jedn. | Jednotková cena | Cena CZK
|  | Kabely, vodiče vč. ukončení |  |  |  | 0
1. |  | Kabel CYKY-J 3x1,5 mm2 | 336 | bm |  | 0
| 741122122 | Montáž kabelů měděných bez ukončení uložených v trubkách zatažených plných kulatých nebo bezhalogenových (CYKY) počtu a průřezu žil 3x1,5 až 6 mm2 | 336 | bm |  | 0
1. |  | Kabel CYKY-J 2x1,5 mm2 (DALI) | 196 | bm |  | 0
| 741122121 | Montáž kabelů měděných bez ukončení uložených v trubkách zatažených plných kulatých nebo bezhalogenových (CYKY) počtu a průřezu žil 2x1,5 až 6 mm2 | 196 | bm |  | 0
1. |  | Kabel CYKY-J 2x2,5 mm2 (DALI) | 1211 | bm |  | 0
| 741122121 | Montáž kabelů měděných bez ukončení uložených v trubkách zatažených plných kulatých nebo bezhalogenových (CYKY) počtu a průřezu žil 2x1,5 až 6 mm2 | 1211 | bm |  | 0
2. |  | Kabel CYKY-J 3x2,5 mm2 | 1157 | bm |  | 0
| 741122122 | Montáž kabelů měděných bez ukončení uložených v trubkách zatažených plných kulatých nebo bezhalogenových (CYKY) počtu a průřezu žil 3x1,5 až 6 mm2 | 1157 | bm |  | 0
3. |  | Kabel CYKY-J 3x4 mm2 | 2681 | bm |  | 0
| 741122122 | Montáž kabelů měděných bez ukončení uložených v trubkách zatažených plných kulatých nebo bezhalogenových (CYKY) počtu a průřezu žil 3x1,5 až 6 mm2 | 2681 | bm |  | 0
4. |  | Kabel CYKY-J 5x1,5 mm2 | 62 | bm |  | 0
| 741122142 | Montáž kabelů měděných bez ukončení uložených v trubkách zatažených plných kulatých nebo bezhalogenových (CYKY) počtu a průřezu žil 5x1,5 až 2,5 mm2 | 62 | bm |  | 0
5. |  | Kabel CYKY-J 5x6 mm2 | 610 | bm |  | 0
| 741122143 | Montáž kabelů měděných bez ukončení uložených v trubkách zatažených plných kulatých nebo bezhalogenových (CYKY) počtu a průřezu žil 5x4 až 6 mm2 | 610 | bm |  | 0
6. |  | Kabel datový venkovní FTP CAT.5 (DMX) | 539 | bm |  | 0
| 742121001 | Montáž kabelů sdělovacích pro rozvody do 15 žil | 539 | bm |  | 0
6. |  | Kabel datový vnitřní UTP CAT.6 (připojení k VLAN) | 14 | bm |  | 0
| 742121001 | Montáž kabelů sdělovacích pro rozvody do 15 žil | 14 | bm |  | 0
7. |  | CYA 16 ZŽ Vodič H07V-K 16 ohebný zelenožlutý | 96 | bm |  | 0
| 741120003 | Montáž vodičů izolovaných měděných bez ukončení uložených pod omítku plných a laněných (CY), průřezu žíly 10 až 16 mm2 | 96 | bm |  | 0
|  | Kabelové trasy |  |  |  | 0
1. |  | Kabelový žlab 62x50 nerez vč. víka a příslušenství | 63 | bm |  | 0
| 741910411 | Montáž žlabů bez stojiny a výložníků kovových s podpěrkami a příslušenstvím bez víka, šířky do 50 mm | 63 | bm |  | 0
| 741910421 | Montáž žlabů bez stojiny a výložníků kovových s podpěrkami a příslušenstvím uzavření víkem | 63 | bm |  | 0
2. |  | Ocelová trubka závitová, pozinkovaná ocel , vysoká mechanická odolnost vnější pr. 47 | 98 | bm |  | 0
| 741110144 | Montáž trubek pancéřových elektroinstalačních s nasunutím nebo našroubováním do krabic kovových tuhých závitových, uložených pevně, Ø přes 42 mm | 98 | bm |  | 0
3. |  | Chránička zemní korugovaná pr. 40, červená | 790 | bm |  | 0
| 741110311 | Montáž trubek ochranných s nasunutím nebo našroubováním do krabic plastových tuhých, uložených volně, vnitřního Ø do 40 mm | 790 | bm |  | 0
4. |  | Chránička zemní korugovaná pr. 50, červená | 575 | bm |  | 0
| 741110312 | Montáž trubek ochranných s nasunutím nebo našroubováním do krabic plastových tuhých, uložených volně, vnitřního Ø přes 40 do 90 mm | 575 | bm |  | 0
5. |  | Chránička zemní korugovaná pr. 63, červená | 88 | bm |  | 0
| 741110312 | Montáž trubek ochranných s nasunutím nebo našroubováním do krabic plastových tuhých, uložených volně, vnitřního Ø přes 40 do 90 mm | 88 | bm |  | 0
6. |  | Chránička zemní korugovaná pr. 75, červená | 149 | bm |  | 0
| 741110312 | Montáž trubek ochranných s nasunutím nebo našroubováním do krabic plastových tuhých, uložených volně, vnitřního Ø přes 40 do 90 mm | 149 | bm |  | 0
7. |  | Chránička zemní korugovaná pr. 160, červená | 32 | bm |  | 0
| 741110314 | Montáž trubek ochranných s nasunutím nebo našroubováním do krabic plastových tuhých, uložených volně, vnitřního Ø přes 133 do 152 mm | 32 | bm |  | 0
8. |  | Chránička zemní korugovaná pr. 200, červená | 3 | bm |  | 0
|  | Montáž trubek ochranných s nasunutím nebo našroubováním do krabic plastových tuhých, uložených volně, vnitřního Ø do 200 mm | 3 | bm |  | 0
9. |  | Gelová spojka materiál + montáž | 79 | ks |  | 0
|  | Uzemnění |  |  |  | 0
1. |  | Drát FeZn prům. 10mm | 424 | m |  | 0
| 741410041 | Montáž uzemňovacího vedení s upevněním, propojením a připojením pomocí svorek v zemi s izolací spojů drátu nebo lana Ø do 10 mm v městské zástavbě | 424 | m |  | 0
2. |  | Svorka připojovací | 7 | ks |  | 0
| 210220301 | Montáž hromosvodného vedení svorek se 2 šrouby | 7 | ks |  | 0
3. |  | Svorka spojovací | 31 | ks |  | 0
| 210220301 | Montáž hromosvodného vedení svorek se 2 šrouby | 31 | ks |  | 0
4. |  | Barva, asfaltový nátěr pro antikorozní nátěr drátu | 1 | kpl |  | 0
| 210200000 | Antikorozní nátěr zemn. drátu na přechodu do země | 1 | kpl |  | 0
|  | Zásuvkové skříně vč. montáže |  |  |  | 0
1. |  | Zásuvková skříň 1 v kabelové komoře - 3x zásuvka 230V | 6 | ks |  | 0
| 741200002 | Montáž zemní zásuvkové skříně | 6 | ks |  | 0
2. |  | Zásuvková skříň 2 v kabelové komoře - 1x zásuvka 230V + 1x zásuvka 400V vč. montáže | 1 | ks |  | 0
| 741200002 | Montáž zemní zásuvkové skříně | 1 | ks |  | 0
|  | Rozvaděče vč. řízení osvětlení, příslušenství a montáže |  |  |  | 0
1. |  | Rozvaděč RVO1 - 1.PP - vč. řízení osvětlení + kompletace | 1 | ks |  | 0
Poznámka k položce: specifikace viz. schéma rozvaděče RVO1, schéma řízení osvětlení a technická zpráva.
| 741210201 | Montáž rozváděčů skříňových nebo panelových bez zapojení vodičů dělitelných, hmotnosti jednoho pole do 200 kg | 1 | ks |  | 0
Poznámka k položce: specifikace viz. schéma rozvaděče RVO2, schéma řízení osvětlení a technická zpráva.
2. |  | Rozvaděč RVO2 - Půda - vč. řízení osvětlení + kompletace - Rozvodnice zůstává na stávajícím místě stávající | 1 | ks |  | 0
3. |  | Rozvaděč půda - Pro Gateway - Půda - vč. vybavení + kompletace | 1 | ks |  | 0
| 741210001 | Montáž rozvodnic oceloplechových nebo plastových bez zapojení vodičů běžných, hmotnosti do 20 kg | 1 | ks |  | 0
|  | Adresace, základní nastavení a programování řízení osvětlení | 1 | ks |  | 0
|  | Svítidla, stožáry vč. příslušenství a recyklačních poplatků |  |  |  | 0
1. |  | TYP A vč. příslušenství | 7 | ks |  | 0
Poznámka k položce: specifikace viz. kniha svítidel a technická zpráva.
| 210202013 | Montáž svítidla LED, venkovní na stožár osvětlení | 7 | ks |  | 0
2. |  | TYP B vč. příslušenství | 8 | ks |  | 0
Poznámka k položce: specifikace viz kniha svítidel a technická zpráva.
| 210202013 | Montáž svítidla LED, venkovní na stožár osvětlení | 8 | ks |  | 0
3. |  | TYP C vč. příslušenství | 57 | ks |  | 0
Poznámka k položce: specifikace viz kniha svítidel a technická zpráva.
|  | Montáž svítidla LED, venkovní zemní, instalace do země | 57 | ks |  | 0
4. |  | TYP D vč. příslušenství | 8 | ks |  | 0
Poznámka k položce: specifikace viz kniha svítidel a technická zpráva.
|  | Montáž svítidla LED, venkovní, instalace na podstavec | 8 | ks |  | 0
5. |  | TYP E vč. příslušenství | 22 | ks |  | 0
Poznámka k položce: specifikace viz kniha svítidel a technická zpráva.
|  | Montáž svítidla LED, venkovní, instalace na podstavec | 22 | ks |  | 0
6. |  | TYP F vč. příslušenství | 4 | ks |  | 0
Poznámka k položce: specifikace viz kniha svítidel a technická zpráva.
|  | Montáž svítidla LED, venkovní zemní, instalace do země | 4 | ks |  | 0
7. |  | TYP G vč. příslušenství | 4 | ks |  | 0
Poznámka k položce: specifikace viz kniha svítidel a technická zpráva.
|  | Montáž svítidla LED, venkovní zemní, instalace na podstavec | 4 | ks |  | 0
8. |  | TYP H vč. příslušenství | 1 | ks |  | 0
Poznámka k položce: specifikace viz kniha svítidel a technická zpráva.
| 210202013 | Montáž svítidla LED, venkovní na stožár osvětlení | 1 | ks |  | 0
9. |  | TYP I vč. příslušenství | 2 | ks |  | 0
Poznámka k položce: specifikace viz kniha svítidel a technická zpráva.
|  | Montáž svítidla LED, venkovní zemní, instalace na podstavec | 2 | ks |  | 0
10. |  | TYP J vč. příslušenství | 2 | ks |  | 0
Poznámka k položce: specifikace viz kniha svítidel a technická zpráva.
| 210202016 | Montáž svítidla LED vč. sloupku se zásuvkami, venkovní instalace | 2 | ks |  | 0
11. |  | TYP K vč. příslušenství | 4 | ks |  | 0
Poznámka k položce: specifikace viz kniha svítidel a technická zpráva.
| 210202013 | Montáž svítidla LED, venkovní na stožár osvětlení | 4 | ks |  | 0
12. |  | TYP L vč. příslušenství | 2 | ks |  | 0
Poznámka k položce: specifikace viz kniha svítidel a technická zpráva.
|  | Montáž svítidla LED, venkovní zemní, instalace na podstavec | 2 | ks |  | 0
13. |  | TYP M vč. příslušenství | 12 | ks |  | 0
Poznámka k položce: specifikace viz kniha svítidel a technická zpráva.
|  | Montáž svítidla LED, venkovní zemní, instalace na podstavec | 12 | ks |  | 0
14. |  | TYP N vč. příslušenství | 4 | ks |  | 0
Poznámka k položce: specifikace viz kniha svítidel a technická zpráva.
|  | Montáž svítidla LED na slopek, vč. montáže sloupku | 4 | ks |  | 0
15. |  | Stožár pro osvětlení bezpaticový kuželový 8m/4mm/89mm RAL 7024 | 6 | ks |  | 0
| 210204011 | Montáž stožárů osvětlení, bez zemních prací ocelových samostatně stojících, délky do 12 m | 6 | ks |  | 0
16. |  | Konzola pro svítidla na stožáru, povrchová úprava jako stožár | 13 | ks |  | 0
| 210204105 | Montáž výložníků osvětlení dvouramenných sloupových, hmotnosti do 70 kg | 13 | ks |  | 0
17. |  | Hliníkové vrcholové kotevní víčko s vývodkou | 6 | ks |  | 0
|  | Montáž vrcholového kotevního víčka | 6 | ks |  | 0
18. |  | Práce na stávajícím stožáru osvětlení (příprava pro ostatní profese pro namontování např. kamery, vlhkostního čidla, případná úprava a doplnění výstroje stožáru atd….) | 6 | kpl |  | 0
19. |  | Směrování svítidel pomocí laseru | 1 | kpl |  | 0
|  | Demontáž stávajících elektrických zařízení |  |  |  | 0
1. | 741372803 | Demontáž svítidel bez zachování funkčnosti (do suti) | 52 | ks |  | 0
2. | 741211823 | Demontáž rozvodnic kovových, uložených pod omítkou, krytí přes IPx 4 | 1 | ks |  | 0
3. |  | Demontáž kabelu silového z rozvodnice bez zachování funkčnosti | 1 | kpl |  | 0
4. |  | Demontáž kabelu silového z rozvodnice se zachováním funkčnosti | 1 | kpl |  | 0
5. |  | Demontáž stávajícího rozvaděče na povrchu | 2 | kpl |  | 0
6. |  | Demontáž stávajících elektrických rozvodů | 1 | kpl |  | 0
7. |  | Demontáž stávajícího zemnícího drátu FeZn 10mm | 1 | kpl |  | 0
8. |  | Demontáže stávajícího zařízení elektro - ostatní | 1 | kpl |  | 0
|  | Zemní práce |  |  |  | 0
1. |  | Beton tř. C 8/10 + příslušenství | 12.8 | m3 |  | 0
2. | 460080012 | Základové konstrukce základ bez bednění do rostlé zeminy z monolitického betonu tř. C 8/10 | 6 | m3 |  | 0
3. | 460010023 | Vytyčení trasy vedení kabelového (podzemního) ve volném terénu | 0.964 | km |  | 0
4. | 460050813 | Hloubení nezapažených jam ručně pro stožáry s přemístěním výkopku do vzdálenosti 3 m od okraje jámy nebo naložením na dopravní prostředek, včetně zásypu, zhutnění a urovnání povrchu bez patky jednoduché na rovině, délky přes 6 do 8 m, v hornině třídy 3 | 6 | ks |  | 0
5. | 460202113 | Hloubení nezapažených kabelových rýh strojně zarovnání kabelových rýh po výkopu strojně, šířka rýhy bez zarovnání rýh šířky 35 cm, hloubky 30 cm, v hornině třídy 3 | 332 | m |  | 0
6. | 460202163 | Hloubení nezapažených kabelových rýh strojně zarovnání kabelových rýh po výkopu strojně, šířka rýhy bez zarovnání rýh šířky 35 cm, hloubky 80 cm, v hornině třídy 3 | 298 | m |  | 0
7. | 460202213 | Hloubení nezapažených kabelových rýh strojně zarovnání kabelových rýh po výkopu strojně, šířka rýhy bez zarovnání rýh šířky 50 cm, hloubky 30 cm, v hornině třídy 3 | 289 | m |  | 0
8. | 460202263 | Hloubení nezapažených kabelových rýh strojně zarovnání kabelových rýh po výkopu strojně, šířka rýhy bez zarovnání rýh šířky 50 cm, hloubky 80 cm, v hornině třídy 3 | 45 | m |  | 0
9. |  | Výstražná fólie do výkopu š. 33cm, červená | 964 | m |  | 0
| 460490013 | Krytí kabelů, spojek, koncovek a odbočnic kabelů výstražnou fólií z PVC včetně vyrovnání povrchu rýhy, rozvinutí a uložení fólie do rýhy, fólie šířky do 34cm | 964 | m |  | 0
10. |  | Kopaný písek | 77.5 | m3 |  | 0
11. | 460421082 | Kabelové lože včetně podsypu, zhutnění a urovnání povrchu z písku nebo štěrkopísku tloušťky 5 cm nad kabel zakryté plastovou fólií, šířky lože přes 25 do 50 cm | 964 | m |  | 0
12. | 460560113 | Zásyp kabelových rýh ručně s uložením výkopku ve vrstvách včetně zhutnění a urovnání povrchu šířky 35 cm hloubky 30 cm, v hornině třídy 3 | 332 | m |  | 0
13. | 460560163 | Zásyp kabelových rýh ručně s uložením výkopku ve vrstvách včetně zhutnění a urovnání povrchu šířky 35 cm hloubky 80 cm, v hornině třídy 3 | 298 | m |  | 0
14. | 460560213 | Zásyp kabelových rýh ručně s uložením výkopku ve vrstvách včetně zhutnění a urovnání povrchu šířky 50 cm hloubky 30 cm, v hornině třídy 3 | 289 | m |  | 0
15. | 460560263 | Zásyp kabelových rýh ručně s uložením výkopku ve vrstvách včetně zhutnění a urovnání povrchu šířky 50 cm hloubky 80 cm, v hornině třídy 3 | 45 | m |  | 0
16. | 460600061 | Přemístění (odvoz) horniny, suti a vybouraných hmot odvoz suti a vybouraných hmot do 1 km | 107 | tun |  | 0
17. | 460600071 | Přemístění (odvoz) horniny, suti a vybouraných hmot odvoz suti a vybouraných hmot příplatek k ceně za každý další i započatý 1 km | 107 | tun |  | 0
18. | 460620013 | Úprava terénu provizorní úprava terénu včetně odkopání drobných nerovností a zásypu prohlubní se zhutněním, v hornině třídy 3 | 386 | m2 |  | 0
19. | 997221855 | Poplatek za uložení stavebního odpadu na skládce (skládkovné) zeminy a kameniva zatříděného do Katalogu odpadů pod kódem 170 504 | 107 | tun |  | 0
|  | Ostatní |  |  |  | 0
1. | 741810003 | Zkoušky a prohlídky elektrických rozvodů a zařízení celková prohlídka a vyhotovení revizní zprávy pro objem montážních prací přes 500 do 1000 tis. Kč | 1 | kpl |  | 0
2. | 741810011 | Zkoušky a prohlídky elektrických rozvodů a zařízení celková prohlídka a vyhotovení revizní zprávy pro objem montážních prací Příplatek k ceně 0003 za každých dalších i započatých 500 tis. Kč přes 1000 tis. Kč | 6 | kpl |  | 0
3. |  | Koordinace profesí | 1 | kpl |  | 0
4. | 040001000 | Inženýrská činnost | 1 | kpl |  | 0
5. | 065002000 | Mimostaveništní doprava materiálů | 1 | kpl |  | 0
6. |  | Podružný materiál | 1 | kpl |  | 0
8. |  | Zednické přípomoce a prostupy konstrukcemi (drážky, sekání, vrtání, bourání) | 1 | kpl |  | 0
|  | Likvidace odpadů | 1 | kpl |  | 0
|  | Plošina | 1 | kpl |  | 0
9. | 094002000 | Ostatní náklady související s výstavbou | 1 | kpl |  | 0
|  | CELKEM BEZ DPH |  |  |  | 0
ZEMNÍ PRÁCE + CHRÁNIČKY - SPOLEČNÉ + SAMOSTATNÉ TRASY PRO "Rekonstrukci perimetrické ochrany objektu Strakovy akademie"
|  | Zemní práce - Společná trasa BS + OSVĚTLENÍ |  |  |  | 0
1. | 460010023 | Vytyčení trasy vedení kabelového (podzemního) ve volném terénu | 0.248 | km |  | 0
2. | 460150213 | Hloubení zapažených i nezapažených kabelových rýh ručně včetně urovnání dna s přemístěním výkopku do vzdálenosti 3 m od okraje jámy nebo naložením na dopravní prostředek šířky 50 cm, hloubky 30 cm, v hornině třídy 3 | 55 | m |  | 0
3. | 460150263 | Hloubení zapažených i nezapažených kabelových rýh ručně včetně urovnání dna s přemístěním výkopku do vzdálenosti 3 m od okraje jámy nebo naložením na dopravní prostředek šířky 50 cm, hloubky 80 cm, v hornině třídy 3 | 193 | m |  | 0
5. |  | Výstražná fólie do výkopu š. 33cm, červená | 248 | m |  | 0
| 460490013 | Krytí kabelů, spojek, koncovek a odbočnic kabelů výstražnou fólií z PVC včetně vyrovnání povrchu rýhy, rozvinutí a uložení fólie do rýhy, fólie šířky do 34cm | 248 | m |  | 0
6. |  | Kopaný písek | 24.8 | m3 |  | 0
7. | 460421082 | Kabelové lože včetně podsypu, zhutnění a urovnání povrchu z písku nebo štěrkopísku tloušťky 5 cm nad kabel zakryté plastovou fólií, šířky lože přes 25 do 50 cm | 248 | m |  | 0
8. | 460560213 | Zásyp kabelových rýh ručně s uložením výkopku ve vrstvách včetně zhutnění a urovnání povrchu šířky 50 cm hloubky 30 cm, v hornině třídy 3 | 55 | m |  | 0
9. | 460560263 | Zásyp kabelových rýh ručně s uložením výkopku ve vrstvách včetně zhutnění a urovnání povrchu šířky 50 cm hloubky 80 cm, v hornině třídy 3 | 193 | m |  | 0
10. | 460600061 | Přemístění (odvoz) horniny, suti a vybouraných hmot odvoz suti a vybouraných hmot do 1 km | 37.2 | tun |  | 0
11. | 460600071 | Přemístění (odvoz) horniny, suti a vybouraných hmot odvoz suti a vybouraných hmot příplatek k ceně za každý další i započatý 1 km | 37.2 | tun |  | 0
12. | 460620013 | Úprava terénu provizorní úprava terénu včetně odkopání drobných nerovností a zásypu prohlubní se zhutněním, v hornině třídy 3 | 134 | m2 |  | 0
13. | 997221855 | Poplatek za uložení stavebního odpadu na skládce (skládkovné) zeminy a kameniva zatříděného do Katalogu odpadů pod kódem 170 504 | 37.2 | tun |  | 0
|  | Zemní práce - Samostatná trasa BS |  |  |  | 0
1. | 460010023 | Vytyčení trasy vedení kabelového (podzemního) ve volném terénu | 0.203 | km |  | 0
2. | 460150113 | Hloubení zapažených i nezapažených kabelových rýh ručně včetně urovnání dna s přemístěním výkopku do vzdálenosti 3 m od okraje jámy nebo naložením na dopravní prostředek šířky 35 cm, hloubky 30 cm, v hornině třídy 3 | 36 | m |  | 0
4. | 460150163 | Hloubení zapažených i nezapažených kabelových rýh ručně včetně urovnání dna s přemístěním výkopku do vzdálenosti 3 m od okraje jámy nebo naložením na dopravní prostředek šířky 35 cm, hloubky 80 cm, v hornině třídy 3 | 141 | m |  | 0
5. | 460150263 | Hloubení zapažených i nezapažených kabelových rýh ručně včetně urovnání dna s přemístěním výkopku do vzdálenosti 3 m od okraje jámy nebo naložením na dopravní prostředek šířky 50 cm, hloubky 80 cm, v hornině třídy 3 | 26 | m |  | 0
6. |  | Výstražná fólie do výkopu š. 33cm, červená | 203 | m |  | 0
| 460490013 | Krytí kabelů, spojek, koncovek a odbočnic kabelů výstražnou fólií z PVC včetně vyrovnání povrchu rýhy, rozvinutí a uložení fólie do rýhy, fólie šířky do 34cm | 203 | m |  | 0
7. |  | Kopaný písek | 14.99 | m3 |  | 0
8. | 460421082 | Kabelové lože včetně podsypu, zhutnění a urovnání povrchu z písku nebo štěrkopísku tloušťky 5 cm nad kabel zakryté plastovou fólií, šířky lože přes 25 do 50 cm | 203 | m |  | 0
9. | 460560113 | Zásyp kabelových rýh ručně s uložením výkopku ve vrstvách včetně zhutnění a urovnání povrchu šířky 35 cm hloubky 30 cm, v hornině třídy 3 | 36 | m |  | 0
10. | 460560163 | Zásyp kabelových rýh ručně s uložením výkopku ve vrstvách včetně zhutnění a urovnání povrchu šířky 35 cm hloubky 80 cm, v hornině třídy 3 | 141 | m |  | 0
11. | 460560263 | Zásyp kabelových rýh ručně s uložením výkopku ve vrstvách včetně zhutnění a urovnání povrchu šířky 50 cm hloubky 80 cm, v hornině třídy 3 | 26 | m |  | 0
12. | 460600061 | Přemístění (odvoz) horniny, suti a vybouraných hmot odvoz suti a vybouraných hmot do 1 km | 22.48 | tun |  | 0
13. | 460600071 | Přemístění (odvoz) horniny, suti a vybouraných hmot odvoz suti a vybouraných hmot příplatek k ceně za každý další i započatý 1 km | 22.48 | tun |  | 0
14. | 460620013 | Úprava terénu provizorní úprava terénu včetně odkopání drobných nerovností a zásypu prohlubní se zhutněním, v hornině třídy 3 | 108 | m2 |  | 0
15. | 997221855 | Poplatek za uložení stavebního odpadu na skládce (skládkovné) zeminy a kameniva zatříděného do Katalogu odpadů pod kódem 170 504 | 22.48 | tun |  | 0
|  | Kabelové trasy - Společné + samostatné trasy |  |  |  | 0
1. |  | Chránička zemní korugovaná pr. 40, červená | 888 | bm |  | 0
| 741110311 | Montáž trubek ochranných s nasunutím nebo našroubováním do krabic plastových tuhých, uložených volně, vnitřního Ø do 40 mm | 888 | bm |  | 0
2. |  | Chránička zemní korugovaná pr. 75, červená | 65 | bm |  | 0
| 741110312 | Montáž trubek ochranných s nasunutím nebo našroubováním do krabic plastových tuhých, uložených volně, vnitřního Ø přes 40 do 90 mm | 65 | bm |  | 0
|  | CELKEM BEZ DPH |  |  |  | 0
Pozn.: Součástí projektu je i Kniha svítidel se specifikací jednotlivých typů osvětlení.

## SO 05_KL
Krycí list slepého rozpočtu
Název stavby: |  | Úprava zahrady Strakovy akademie |  | Objednatel: | Úřad vlády České republiky, nábř. E. Beneše 128/4 |  | IČ/DIČ:
Druh stavby: |  | SO 05 - Vodní prvky |  | Projektant: | Ing. Libor Loveček |  | IČ/DIČ:
Lokalita: |  | Praha, Malá Strana |  | Zhotovitel: |  |  | IČ/DIČ:
Začátek výstavby: |  |  |  | Konec výstavby: |  |  | Položek: | 153
JKSO: |  |  |  | Zpracoval: |  |  | Datum: | 2019-09-18
Rozpočtové náklady v Kč
A | Základní rozpočtové náklady |  | B | Doplňkové náklady |  | C | Náklady na umístění stavby (NUS)
|  |  | Příprava staveniště (hist. objekt - max. 2,5 % ze ZRN) |  | 0 | Provozní vlivy (ztížený pohyb vozidel v centrech měst; areál se zvláštním režimem přístupu a pohybu osob - max. 1 % ze ZRN) |  | 0
|  |  | Dokumentace skutečného provedení stavby |  | 0
[6 empty] | Zařízení staveniště (max. 1,5 % ze ZRN) |  | 0
|  |  | Kompletační činnost (max. 1,0 % ze ZRN) |  | 0
ZRN celkem |  | 0 | DN celkem |  | 0 | NUS celkem |  | 0
Základ 0% |  | 0
Základ 15% |  | 0 | DPH 15% |  | 0 | Celkem bez DPH |  | 0
Základ 21% |  | 0 | DPH 21% |  | 0 | Celkem včetně DPH |  | 0
Projektant |  |  | Objednatel |  |  | Zhotovitel
Datum, razítko a podpis |  |  | Datum, razítko a podpis |  |  | Datum, razítko a podpis
Poznámka:

## SO 05_Výkaz výměr
Výkaz výměr
Stavba : |  | Projektová dokumentace úprav zahrady Strakovy akademie
Objekt : |  | SO 05 - VODNÍ PRVKY
P.č. | typ | Název položky | MJ | množství | cena / MJ | celkem (Kč)
Díl: | 1 | Zemní práce
1 |  | Hloubení nezapaž. jam hor.3 do 100 m3, STROJNĚ | m3 | 224.695 |  | 0
|  | vodní prvky:2*48,43*0,65 |  | 62.959
|  | strojovna: 12,0*4,6*2,93 |  | 161.736
2 |  | Příplatek za lepivost - hloubení nezap.jam v hor.3 | m3 | 224.695 |  | 0
3 |  | Hloubení rýh š.do 200 cm hor.3 do 100 m3,STROJNĚ | m3 | 144.2125 |  | 0
|  | rozvody fontána: ((13,0+24,7)*1,0+(10,0+6,0)*0,6)*0,80 |  | 37.84
|  | rozvody mlžení: 169,0*0,3*0,8 |  | 40.56
|  | rozvody z budovy: 55,0*0,5*0,85 |  | 23.375
|  | rozvody přípojka kanalizace: 48,5*0,5*1,75 |  | 42.4375
4 |  | Příplatek za lepivost - hloubení rýh 200cm v hor.3 | m3 | 144.2125 |  | 0
5 |  | Lože pod potrubí s dodáním písku frakce 0 - 4 mm | m3 | 14.975 |  | 0
|  | rozvody fontána: ((13,0+24,7)*1,0+(10,0+6,0)*0,6)*0,10 |  | 4.73
|  | rozvody mlžení: 169,0*0,3*0,1 |  | 5.07
|  | rozvody z budovy: 55,0*0,5*0,1 |  | 2.75
|  | rozvody přípojka kanalizace: 48,5*0,5*0,1 |  | 2.425
6 |  | Obsyp potrubí bez prohození sypaniny s dodáním písku frakce 0 - 4 mm | m3 | 22.4625 |  | 0
|  | rozvody fontána: ((13,0+24,7)*1,0+(10,0+6,0)*0,6)*0,15 |  | 7.095
|  | rozvody mlžení: 169,0*0,3*0,15 |  | 7.605
|  | rozvody z budovy: 55,0*0,5*0,15 |  | 4.125
|  | rozvody přípojka kanalizace: 48,5*0,5*0,15 |  | 3.6375
7 |  | Zásyp jam, rýh, šachet se zhutněním | m3 | 206.7144 |  | 0
|  | strojovna technologie:12,0*4,6*2,93-8,05*2,62*2,93 |  | 99.9394
|  | rozvody fontána: ((13,0+24,7)*1,0+(10,0+6,0)*0,6)*0,55 |  | 26.015
|  | rozvody mlžení: 169,0*0,3*0,55 |  | 27.885
|  | rozvody z budovy: 55,0*0,5*0,60 |  | 16.5
|  | rozvody přípojka kanalizace: 48,5*0,5*1,50 |  | 36.375
8 |  | Vodorovné přemístění výkopku z hor.1-4 do 6000 m | m3 | 162.1931 |  | 0
|  | vodní prvky:2*48,43*0,65 |  | 62.959
|  | strojovna technologie:8,05*2,62*2,93 |  | 61.7966
|  | rozvody fontána: ((13,0+24,7)*1,0+(10,0+6,0)*0,6)*0,25 |  | 11.825
|  | rozvody mlžení: 169,0*0,3*0,25 |  | 12.675
|  | rozvody z budovy: 55,0*0,5*0,25 |  | 6.875
|  | rozvody přípojka kanalizace: 48,5*0,5*0,25 |  | 6.0625
9 |  | Nakládání výkopku z hor.1-4 v množství nad 100 m3 viz pol. Vodorovné přemístění výkopku | m3 | 162.1931 |  | 0
10 |  | Uložení sypaniny na skládku viz pol. Vodorovné přemístění výkopku | m3 | 162.1931 |  | 0
11 |  | Poplatek za skládku horniny 1- 4 viz pol. Vodorovné přemístění výkopku | m3 | 162.1931 |  | 0
12 |  | Výstražná folie š 500 mm | bm | 330 |  | 0
| Celkem za | 1 Zemní práce |  |  |  | 0
Díl: | 2 | Zakládání
13 |  | Polštář základu z kameniva hr. drceného 16-32 mm | m3 | 25.35 |  | 0
|  | fontána: 2*(48,43*0,1+35,60*0,22) |  | 25.35
14 |  | Beton základových desek prostý C12/15 | m3 | 12.9565 |  | 0
|  | podkladní beton fontány:2*48,43*0,1 |  | 9.686
|  | kotevní beton sloupky mlžená: 4*0,6*0,6*0,1 |  | 0.144
|  | podkladní beton strojovny:8,25*2,82*0,1 |  | 2.3265
|  | krycí deska potrubí fontány:1,5*4,0*0,1 |  | 0.6
|  | krycí deska potrubí mlžení:0,5*4,0*0,1 |  | 0.2
15 |  | Základová deska ŽB C20/25, spádovaný povrch | m3 | 22.5261 |  | 0
|  | dno fontán:2*10,25*1,72*0,235 |  | 8.2861
|  | plocha fontány:2*35,6*0,2 |  | 14.24
16 |  | Výztuž základových desek ze svařovaných sítí | t | 0.95 |  | 0
17 |  | Bednění stěn základových desek- zřízení | m2 | 27.416 |  | 0
|  | dno fontán:2*(2*10,25+2*1,72)*0,3 |  | 14.364
|  | plocha fontány:2*32,63*0,2 |  | 13.052
18 |  | Bednění stěn základových desek- odstranění | m2 | 27.416 |  | 0
| Celkem za | 2 Zakládání |  |  |  | 0
Díl: | 3 | Svislé a kompletní konstrukce
19 |  | Konstrukce šachet z železobetonu C20/25 | m3 | 26.0886 |  | 0
|  | dno strojovny:8,05*2,62*0,2 |  | 4.2182
|  | stěny strojovny: 2*8,05*2,09*0,3+2*2,62*2,09*0,3+2,0*2,09*0,4 |  | 15.0522
|  | strop strojovny:8,05*2,62*0,2-0,8*0,8-0,6*0,6 |  | 3.2182
|  | komínek strojovny:4*1,1*0,45+4*0,9*0,45 |  | 3.6
20 |  | Bednění nadzákladových zdí - zřízení | m2 | 79.9366 |  | 0
|  | strojovna - stěny (vnější): (2*8,05+2*2,62)*2,49 |  | 53.1366
|  | strojovna- komínek (vnější): 4*1,1*0,45+4*0,9*0,45 |  | 3.6
|  | strojovna- (částečné vnitřní):0,4*(2*5,0*2,0+2*2,0*2,0+4*2,0*2,0) |  | 17.6
|  | strojovna- (částečné vnitřní- strop):0,4*(5,0*2,0+2,0*2,0) |  | 5.6
21 |  | Bednění nadzákladových zdí - odstranění | m2 | 79.9366 |  | 0
22 |  | Výztuž nadzákladových zdí ze svařovaných sítí | t | 1.605 |  | 0
| Celkem za | 3 Svislé a kompletní konstrukce |  |  |  | 0
Díl: | 711 | Izolace proti vodě, vlhkosti a plynu
23 |  | Penetrace podkladu akrylovým penetračním nátěrem ve vodní disperzi, vč. dodání materiálu | m2 | 35.6 |  | 0
24 |  | Opatření koutu mezi dnem a stěnami pogumovanou páskou pro pružné těsnění rohů vtlačenou do vrstvy hydroizolační hmoty, vč. dodání materiálu | m | 22.22 |  | 0
25 |  | Aplikace první vrstvy hydroizolační stěrky - dvousložková cementová hydroizolační hmota s vloženou výztužnou netkanou textilíí,vč. dodání materiálu | m2 | 35.6 |  | 0
26 |  | Aplikace druhé vrstvy hydroizolační stěrky - dvousložková cementová hydroizolační hmota, vč. dodání materiálu | m2 | 35.6 |  | 0
| Celkem za | 711 Izolace proti vodě, vlhkosti a plynu |  |  |  | 0
Díl: | M21 | Elektromontáž, řízení, osvětlení
27 | 00001 | Podružný elektrorozvaděč technologie RM1 v provedení jako sestava plastových rozvodnic na omítku, krytí IP55 | kus | 1 |  | 0
28 | 332-436 | Spínaný zdroj 24VDC, 150W | kus | 5 |  | 0
29 | CYKY-J 4x1,5 | Kabeláž ke světlům- CYKY-J 4x1,5 | bm | 459 |  | 0
30 | CYKY-J 5x16 | Kabeláž napájení strojovny- CYKY-J 5x16 | bm | 73 |  | 0
31 | JPA 1506 | Ústředna ozvučení dle specifikace v TZ | kus | 1 |  | 0
32 | DPT 612 | Sloupová reprosouprava specifikace dle TZ | kus | 4 |  | 0
33 | 12 965 | Reproduktorový kabel pro 100V rozvody 2×1,5 mm² | bm | 135 |  | 0
34 | CYKY-J51,5 | Kabeláž k čidlům Cyky 5*1,5 mm2 | bm | 130 |  | 0
35 | Kopo 40 | Kabelová chránička D40 | bm | 210 |  | 0
36 | Kopo 50 | Kabelová chránička D50 | bm | 270 |  | 0
37 | LED OV1 | Nerezový přisazený LED RGB reflektor , 9x3W, IP68, 24VDC | kus | 18 |  | 0
38 | 00002 | RGB převodník reflektoru | kus | 18 |  | 0
39 | 00003 | Rozvaděč RGB převodníků | kus | 4 |  | 0
40 | 00004 | Ladění a oživení systému | kompl | 1 |  | 0
41 | MF2222674 | Frekvenční měnič 1,5kW, Uvst=3x400V, Uvýst=3x400V, IP20, fr=0,2-400Hz | kus | 18 |  | 0
42 | 00005 | Jednoduchá ovládací jednotka pro měnič | kus | 18 |  | 0
43 | MF22288 | Odrušovací filtr pro frekvenční měniče do výkonu 20 kW | kus | 1 |  | 0
44 | WECS II 1024/dmx /02 | HW - Řídící systém, interface. 1024 KANÁLY RDM/DMX 8 digitálních vstupů, 8 digitálních výstupů, čelní zobrazovací panel . Vč základního SW. Audio výstup, RDM monitor,DMX výběr kanálů, | kus | 1 |  | 0
45 | WEPS SW -WECS 1024 | Programovací SW rozšíření pro choreogafii s hudbou , editovatelné effekty SIN, COS,RECT,SAW,UP/DOWN | kompl | 1 |  | 0
46 | WEPS vizual | SW vizualizace - MIN 2D zobrazení, výstup v bežně přehratelném formátu | kompl | 1 |  | 0
47 | CHOR- FM,LED,HUD | Sestavení choreogafie skladby s ručním individuálním programováním každého prvku dle hudby v úseku min po 1s. Délka jedné skladby max 4 min. | kompl | 15 |  | 0
48 | 00006 | Rozváděč pro odrušovací filtr označený RF1, v provedení jako plastová rozvodnice GW44211 na omítku s rozměry 380x460x180 mm, krytí IP56, bez ceny filtru | kus | 1 |  | 0
49 | 00007 | Rozváděč pro frekvenční měniče označené RFM1 v provedení jako oceloplechová rozvodnice na omítku krytí IP65, | kus | 6 |  | 0
50 | KP 3 | Nerezová kabelová průchodka třívývodová, G6/4" | kus | 6 |  | 0
51 | 00008 | Nucené odvětrání strojovny odtahovým ventilátorem | kompl. | 1 |  | 0
52 | 00009 | Stropní svítidlo strojovny 100W s krycím sklem, IP44, 230V | kus | 2 |  | 0
53 | 00010 | Drobný elektroinstalační materiál | kompl. | 1 |  | 0
54 | 00011 | Elektroinstalační práce | kompl. | 1 |  | 0
55 | KM pozink. plast | Kotvící materiál, úchyty | kg | 20 |  | 0
56 | 00012 | Revizní zpráva | kompl. | 1 |  | 0
| Celkem za | M21 Elektromontáž, řízení, osvětlení |  |  |  | 0
Díl: | M35 | Montáž čerpadel, kompresorů
57 | 315111114 | Montáž technologie | kompl. | 1 |  | 0
58 | 03511234 | Tlakové zkoušky | hod. | 8 |  | 0
59 | 03511235 | Uvedení do provozu | hod. | 16 |  | 0
60 | 03511236 | Zaškolení obsluhy | hod. | 3 |  | 0
| Celkem za | M35 Montáž čerpadel, kompresorů |  |  |  | 0
Díl: | M99 | Ostatní dodávky a práce "M"
61 | 3511238 | Návod na obsluhu a údržbu | kompl. | 1 |  | 0
62 | 3519999 | Vedlejší náklady | kompl. | 1 |  | 0
63 | 3511239 | PD ve stupni realizační, Dílenská dokumentace | kompl. | 1 |  | 0
64 | 3511240 | Autorský dozor | kompl. | 1 |  | 0
65 | 3511241 | Přesun hmot | kompl. | 1 |  | 0
66 | 50992 | Nerezová napěněná tryska typu Gejzír, ∅ústí 45mm, připojení G6/4" | kus | 18 |  | 0
67 | IT.101 | Nerezová vysokotlaká mlžná tryska, průměr ústí 0,4mm, průtok 0,15l/s při 70barech | kus | 40 |  | 0
68 | L600 | Litinový poklop vnitřní rozměr 600x600mm, třída zatížení B125, s pantem, těsněním a uzamykáním | kus | 1 |  | 0
69 | L800 | Litinový poklop vnitřní rozměr 800x800mm, třída zatížení B125, s pantem, těsněním a uzamykáním | kus | 1 |  | 0
70 | atyp.plast 01 | PP jednoplášťová jednovstupová strojovna technologie, vnitřní rozměry 5,0x2,0x2,0m, vstupní komínek 800x800mm, čerpací jímka, vč. žebříku a těsněných prostupů, bez poklopu | kus | 1 |  | 0
71 | atyp.plast 02 | PP jednoplášťová jednovstupová retenční nádrž, rozměry 2,0x2,0x2,0mm, objem 8m³, vstupní komínek 600x600mm, vč. žebříku a těsněných prostupů, bez poklopu | kus | 1 |  | 0
72 | atyp.plast 03 | PP rozvaděč společného sání D225, 18x PP vývod G2" | kus | 1 |  | 0
73 | atyp.plast 04 | PP zachycovač nečistot s nerezovým sítem | kus | 1 |  | 0
74 | atyp.plast 05 | PP podstavec čerpadla | kus | 20 |  | 0
75 | atyp.plast 06 | PP svařovaná záchytná vana chemikálií pro 2 kanystry | kus | 1 |  | 0
76 | atyp.plast 07 | Revizní lávka 0,5x2,4m- pochozí plastový PP rošt na nosné PP konstrukci | kus | 1 |  | 0
77 | atyp.plast/nerez 01 | PP šachtička odvětrání s nerezovou krycí mřížkou | kus | 1 |  | 0
78 | atyp.nerez 01 | Nerezová nádrž vodního prvku celkové rozměry 1320x10805mm, vnitřní poloměr 7250mm, výška 350-380mm, spádované dno do dvou žlábků šířky 100mm s vývodem vypouštění G3", 3x přepadová armatura délky 1500mm s gravitačním odtokem DN100, 9x přívod trysky G6/4", 3x nerezová kabelová průchodka 3-vývovodová, nerezová nosná konstrukce z profilů L60, vč. kotvení s výškovou rektifikací. celková hmotnost vany včetně podpěrné konstrukce a van pro zadláždění Hmotnost celé sestavy nerezové vany, podpěrmné konstrukce a vaniček 1980 kg/ nádrž samotné konstky nejsou součástí technologie | kompl. | 2 |  | 0
79 | atyp.nerez 02 | Nerezový sloupek mlžení, ∅88,9mm, výška 1,5m, 2x nerezový rozvaděč trysek ∅21,3m délky 700mm s přívodem G1/8", vč. kotvení s výškovou rektifikací | kus | 4 |  | 0
80 | atyp.nerez 03 | Nerezový rozvaděč mlžení ∅33,7mm, délka 400mm, přívod G3/8', 8x vývod G1/4" | kus | 1 |  | 0
81 | atyp.nerez 04 | Nerezový rozvaděč trysek, ∅21,3mm, délka 500mm, přívod G1/4", 5x vývod G1/8" | kus | 8 |  | 0
82 | 10888 | Zachycovač nečistot z polyesterového sklolaminátu s vizorem, objem 60l, připojení 2xD225, max. tlak 1,5kg/cm² | kus | 1 |  | 0
83 | CEA 210/2 | Nerezové čerpadlo trysky, připojení DN40/DN32, výkon 0,75kW, Q=7,2m³/h při 16,5 mvs, 400V | kus | 18 |  | 0
84 | 70/3,9-E | Vysokotlaké tříplunžrové čerpadlo s přepouštěcím ventilem, filtrem vstupní kapaliny a manometrem výtlaku, 400V, výkon motoru 0,75kW, průtok 3,9l/min při 70barech, IP55, připojení G1/2'/G3/8" | kus | 1 |  | 0
85 | 570518 | Odstředivé plastové čerpadlo filtrace s integrovaným zachycovačem nečistot, připojení DN50/DN40, výkon 0,65 kW; Q=14m³/h při 8 mvs, 230V | kus | 1 |  | 0
86 | 15783 | Pískový plastový filtr s bočním připojením 11/2", vnitřní průměr D600, průtok 9m³/h | kus | 1 |  | 0
87 | 00596 | Filtrační písek 0,6-1 mm | kg | 150 |  | 0
88 | 32581 | Automatický ovládací 6-ti cestný ventil s bočním připojením na filtr, připojení 11/2" | kus | 1 |  | 0
89 | 1214 | Automatická dávkovací stanice- měření a udržování pH a koncentrace chloru | kus | 1 |  | 0
90 | 12130 | Kanystr s korektorem pH, 20l | kus | 2 |  | 0
91 | 12075 | Kanystr s chlornanem sodným, 20l | kus | 2 |  | 0
92 | DIWA07 | Ponorné kalové čerpadlo, nerezové, výkon 0,55kW, Q=8m3/h při 6mvs, 230V |  | 1 |  | 0
93 | WGME-240 | Jednoduchý změkčovací filtr s objemovým řízením s kapacitou 240°dHxm³, vč. nádoby na sůl | kus | 1 |  | 0
94 | WKSME-120 BNT | Kabinetní jednoduchý změkčovací filtr pitné vody s objemovým řízením s kapacitou 120°dHxm³ | kus | 1 |  | 0
95 | SD-1" | Sestava dopouštění včetně By-passu - 1" | kompl. | 2 |  | 0
96 | EVPI 2020 | Elektromagnetický ventil 1", 230V | kus | 2 |  | 0
97 | RA109P421 | Kartušový filtr G 1 včetně filtrační vložky 50 mic | kus | 2 |  | 0
98 | 02701 | Tr PVC D225,dl.5m,PN 6 | m | 3 |  | 0
99 | 02713 | Tr PVC D110,dl.6m,PN 10 | m | 48 |  | 0
100 | 02712 | Tr PVC D 90,dl.6m, PN 10 | m | 14 |  | 0
101 | 02710 | Tr PVC D 63,dl.5m, PN 10 | m | 2 |  | 0
102 | 02709 | Tr PVC D 50,dl.5m, PN 10 | m | 445 |  | 0
103 | 0560063 | Kohout kulový D 63 PVC | kus | 19 |  | 0
104 | 0560050 | Kohout kulový D 50 PVC | kus | 38 |  | 0
105 | 0567050 | Ventil zpětný D 50 PVC | kus | 21 |  | 0
106 | 0501225 | Koleno D225 PVC 90° lep | kus | 2 |  | 0
107 | 0501110 | Koleno D110 PVC 90° lep | kus | 10 |  | 0
108 | 0502110 | Koleno D110 PVC 45° lep | kus | 12 |  | 0
109 | 0501090 | Koleno D 90 PVC 90° lep | kus | 6 |  | 0
110 | 0502090 | Koleno D 90 PVC 45° lep | kus | 8 |  | 0
111 | PV01050AP | Koleno D 50/90° PVC PN16 | kus | 78 |  | 0
112 | PV02050AP | Koleno D 50/45° PN 16, PVC | kus | 92 |  | 0
113 | 0503110 | T-kus D110 PVC lepení | kus | 4 |  | 0
114 | PV03050AP | T-kus D 50 PVC PN 16 | kus | 37 |  | 0
115 | 0505850 | Nátrubek D 50x6/4"int. kov | kus | 18 |  | 0
116 | 0505490 | Nátrubek D 90 x 3" int | kus | 4 |  | 0
117 | 0551250 | Šroubení D 50x6/4"ex.těsn | kus | 22 |  | 0
118 | 0551440 | Šroubení D 40x11/4"ext. | kus | 18 |  | 0
119 | 0551463 | Šroubení D 63x2"ext.PVC | kus | 1 |  | 0
120 | 0506112 | Redukce kr.D110x63 PVC | kus | 2 |  | 0
121 | 0225606350 | Redukce kr.63x50 PVC | kus | 20 |  | 0
122 | 0506110 | Redukce kr.D110x90 PVC | kus | 4 |  | 0
123 | 0506050 | Redukce kr.D 50x40 PVC | kus | 18 |  | 0
124 | 0511225 | Příruba točivá D225 PVC | kus | 2 |  | 0
125 | 0514225 | Těsnění ploché D225 PE | kus | 2 |  | 0
126 | 0510225 | Manžeta přír.D225 PVC | kus | 2 |  | 0
127 | 0580110 | Klapka uzavírací D110 PVC | kus | 2 |  | 0
128 | 0581110RA | Sada přírub D110 ke kla | kus | 2 |  | 0
129 | 150/1 | Kanalizační trubky SN4 DN 150 1m | kus | 118 |  | 0
130 | 100/1 | Kanalizační trubky SN4 DN 100 1m | kus | 28 |  | 0
131 | HT150/250 | Trubka PP HT DN 150 250m | kus | 8 |  | 0
132 | HT150/1000 | Trubka PP HT DN 150 1000m | kus | 6 |  | 0
133 | KGB150/87 | Koleno DN 150 87° | kus | 6 |  | 0
134 | KGB150/45 | Koleno DN 150 45° | kus | 16 |  | 0
135 | KGB100/87 | Koleno DN 100 87° | kus | 12 |  | 0
136 | KGB100/45 | Koleno DN 100 45° | kus | 10 |  | 0
137 | KGEA150/100/45 | Jednoduchá odbočka 45° DN 150 DN 100 | kus | 4 |  | 0
138 | KGR150/100 | Redukce DN 150 DN 100 | kus | 2 |  | 0
139 | HTB150/87 | Koleno PP HT DN 150 87° | kus | 3 |  | 0
140 | HTEA150/150/87 | Jednoduchá odbočka PP HT 87° DN 150 DN 150 | kus | 1 |  | 0
141 | HTEA150/100/87 | Jednoduchá odbočka PP HT 87° DN 150 DN 100 | kus | 6 |  | 0
142 | IT.0250 | Polyamidová hadice mlžení D6,35mm | m | 385 |  | 0
143 | IT.0330 | Spojovací fitinka G1/4'- 6,35mm | kus | 16 |  | 0
144 | IT.0333 | Spojovací fitinka 6,35mm-6,35mm | kus | 14 |  | 0
145 | PE40116RC | PE roura 40x3,7, PN16- chránicčka hadic mlžení | m | 184 |  | 0
146 | st.01 | Navrtávka přípojky kanalizace DN150 do stávající betonové šachty | kus | 1 |  | 0
147 | PE40116RC | PE roura 40x3,7, PN16- přípojka vody z úpravny vody | m | 59 |  | 0
148 | PE3211RC | PE roura 32x3,0, PN16- přípojka pitné vody | m | 59 |  | 0
149 | 411-0150-030-3324 | Těsnící vložka prostupu- pryžové těsnění v nerezových svěrných kroužcích tl. 5mm, vnější průměr 150mm, prostupy 2xD32, 1xD40 | kus | 1 |  | 0
150 | 0590300 | Čistič PVC | litr | 6 |  | 0
151 | 900102 | Teflonová páska | kus | 60 |  | 0
152 | 0590101 | Lepidlo PVC-U | litr | 6 |  | 0
153 | KM pozink. plast | Kotvící materiál, úchyty | kg | 30 |  | 0
| Celkem za | M99 Ostatní dodávky a práce "M" |  |  |  | 0
CELKEM | [5 empty] | 0

## SO 06_KL
Krycí list slepého rozpočtu
Název stavby: |  | Úprava zahrady Strakovy akademie |  | Objednatel: | Úřad vlády České republiky, nábř. E. Beneše 128/4 |  | IČ/DIČ:
Druh stavby: |  | SO 06 - Perimetrická síť |  | Projektant: | Tomáš Pour |  | IČ/DIČ:
Lokalita: |  | Praha, Malá Strana |  | Zhotovitel: |  |  | IČ/DIČ:
Začátek výstavby: |  |  |  | Konec výstavby: |  |  | Položek: | 19
JKSO: |  |  |  | Zpracoval: |  |  | Datum: | 2019-09-18
Rozpočtové náklady v Kč
A | Základní rozpočtové náklady |  | B | Doplňkové náklady |  | C | Náklady na umístění stavby (NUS)
|  |  | Příprava staveniště (hist. objekt - max. 2,5 % ze ZRN) |  | 0 | Provozní vlivy (ztížený pohyb vozidel v centrech měst; areál se zvláštním režimem přístupu a pohybu osob - max. 1 % ze ZRN) |  | 0
|  |  | Dokumentace skutečného provedení stavby |  | 0
ZRN celkem |  | 645000 | DN celkem |  | 0 | NUS celkem |  | 0
Základ 0% |  | 0
Základ 15% |  | 0 | DPH 15% |  | 0 | Celkem bez DPH |  | 645000
Základ 21% |  | 645000 | DPH 21% |  | 135450 | Celkem včetně DPH |  | 780450
Projektant |  |  | Objednatel |  |  | Zhotovitel
Datum, razítko a podpis |  |  | Datum, razítko a podpis |  |  | Datum, razítko a podpis
Poznámka:

## SO 06_Výkaz výměr
Rozpočet - Perimetrická ochrana Úřad vlády
Pol.: | Předmět dodávky a montáže: | Výměra | MJ | Jednotková cena | Cena
008: Zemní práce pro vedení kabeláže bezpečnostních systémů
008_001 | Vytyčení trasy vedení kabelového (podzemního) ve volném terénu | 894 | m |  | 0
008_002 | Hloubení zapažených i nezapažených kabelových rýh ručně včetně urovnání dna s přemístěním výkopku do vzdálenosti 3 m od okraje jámy nebo naložením na dopravní prostředek šířky 35 cm, hloubky 80 cm, v hornině třídy 3 | 894 | m |  | 0
008_003 | Výstražná fólie do výkopu š. 33cm, červená | 894 | m |  | 0
008_004 | Krytí kabelů, spojek, koncovek a odbočnic kabelů výstražnou fólií z PVC včetně vyrovnání povrchu rýhy, rozvinutí a uložení fólie do rýhy, fólie šířky do 34cm | 894 | m |  | 0
008_005 | Kopaný písek | 32 | m3 |  | 0
008_006 | Kabelové lože včetně podsypu, zhutnění a urovnání povrchu z písku nebo štěrkopísku tloušťky 5 cm nad kabel zakryté plastovou fólií, šířky lože přes 25 do 50 cm | 894 | m |  | 0
008_007 | Zásyp kabelových rýh ručně s uložením výkopku ve vrstvách včetně zhutnění a urovnání povrchu šířky 35 cm hloubky 80 cm, v hornině třídy 3 | 894 | m |  | 0
008_008 | Přemístění (odvoz) horniny, suti a vybouraných hmot do 1 km | 32 | m3 |  | 0
008_009 | Přemístění (odvoz) horniny, suti a vybouraných hmot příplatek k ceně za každý další i započatý 1 km | 480 | m3 |  | 0
008_010 | Úprava terénu provizorní úprava terénu včetně odkopání drobných nerovností a zásypu prohlubní se zhutněním, v hornině třídy 3 (dno výkopu) | 894 | m |  | 0
008_011 | Poplatek za uložení stavebního odpadu na skládce (skládkovné) zeminy a kameniva zatříděného do Katalogu odpadů pod kódem 170 504 | 32 | m3 |  | 0
009: Zemní práce pro vedení perimetrického vedení
009_001 | Vytyčení trasy vedení kabelového (podzemního) ve volném terénu | 645 | m |  | 0
009_002 | Hloubení zapažených i nezapažených kabelových rýh ručně včetně urovnání dna s přemístěním výkopku do vzdálenosti 3 m od okraje jámy nebo naložením na dopravní prostředek šířky 35 cm, hloubky 35 cm, v hornině třídy 3 | 645 | m |  | 0
009_003 | Výstražná fólie do výkopu š. 33cm, červená | 645 | m |  | 0
009_004 | Krytí kabelů, spojek, koncovek a odbočnic kabelů výstražnou fólií z PVC včetně vyrovnání povrchu rýhy, rozvinutí a uložení fólie do rýhy, fólie šířky do 34cm | 645 | m |  | 0
009_005 | Kopaný písek | 36.051 | m3 |  | 0
009_006 | Kabelové lože včetně podsypu, zhutnění a urovnání povrchu z písku nebo štěrkopísku tloušťky 7,5 cm nad kabel zakryté plastovou fólií, šířky lože přes 25 do 50 cm | 292 | m |  | 0
009_007 | Geotextilie š. 1000 mm | 292 | m2 |  | 0
009_008 | Položení geotextilie do výkopu včetně založení | 292 | m2 |  | 0
009_009 | Kabelový žlab šířky 15 cm a hloubky 17,5 cm s únosností 25 tun | 706 | m |  | 0
009_010 | Uložení betonového žlabu šířky 15 cm a hloubky 17,5 cm do výkopu | 706 | m |  | 0
009_011 | Zásyp kabelových rýh ručně s uložením výkopku ve vrstvách včetně zhutnění a urovnání povrchu šířky 35 cm hloubky 35 cm (mezi betonovými žlaby), v hornině třídy 3 | 353 | m |  | 0
009_012 | Zásyp betonového žlabu kopaným pískem | 706 | m |  | 0
009_013 | Zásyp rýhy mezi uložením kabelových žlabů ve výkopu | 353 | m |  | 0
009_014 | Položení žulové kostky hloubky 160 mm (viz. řešení pojezdových ploch) včetně kladecí vrstvy z kameniva fr. 4-8 | 353 | m |  | 0
009_015 | Zásyp kabelových rýh ručně s uložením výkopku ve vrstvách včetně zhutnění a urovnání povrchu šířky 35 cm hloubky 20 cm, v hornině třídy 3 | 292 | m |  | 0
009_016 | Přemístění (odvoz) horniny, suti a vybouraných hmot do 1 km | 50.09 | m3 |  | 0
009_017 | Přemístění (odvoz) horniny, suti a vybouraných hmot příplatek k ceně za každý další i započatý 1 km | 750 | m3 |  | 0
009_018 | Úprava terénu provizorní úprava terénu včetně odkopání drobných nerovností a zásypu prohlubní se zhutněním, v hornině třídy 3 (dno výkopu) | 645 | m | 1000 | 645000
009_019 | Poplatek za uložení stavebního odpadu na skládce (skládkovné) zeminy a kameniva zatříděného do Katalogu odpadů pod kódem 170 504 | 50.09 | m3 |  | 0
| Celkem bez DPH |  |  | 645000

## SO 07_KL
Krycí list slepého rozpočtu
Název stavby: |  | Úprava zahrady Strakovy akademie |  | Objednatel: | Úřad vlády České republiky, nábř. E. Beneše 128/4 |  | IČ/DIČ:
Druh stavby: |  | SO 07 - Propagace projektu - dotační titul |  | Projektant: |  |  | IČ/DIČ:
Lokalita: |  | Praha, Malá Strana |  | Zhotovitel: |  |  | IČ/DIČ:
Začátek výstavby: |  |  |  | Konec výstavby: |  |  | Položek: | 2
JKSO: |  |  |  | Zpracoval: |  |  | Datum:
Rozpočtové náklady v Kč
A | Základní rozpočtové náklady |  | B | Doplňkové náklady |  | C | Náklady na umístění stavby (NUS)
ZRN celkem |  | 0
Základ 0% |  | 0
Základ 15% |  | 0 | DPH 15% |  | 0 | Celkem bez DPH |  | 0
Základ 21% |  | 0 | DPH 21% |  | 0 | Celkem včetně DPH |  | 0
Projektant |  |  | Objednatel |  |  | Zhotovitel
Datum, razítko a podpis |  |  | Datum, razítko a podpis |  |  | Datum, razítko a podpis
Poznámka:

## SO 07_Výkaz výměr
Výkaz výměr
Stavba : |  | Projektová dokumentace úprav zahrady Strakovy akademie
Objekt : |  | SO 07 - PROPAGACE PROJEKTU
P.č. | typ | Název položky | MJ | množství | cena / MJ | celkem (Kč)
Díl: |  | PROPAGACE
|  | Dočasný bilboard - potisk plachty, upevnění na rám na plot nebo konstrukci, celobarevný, 5100x2400mm, venkovní použití, instalace po celou dobu stavby | ks | 2 |  | 0
|  | pamětní deska stálá, rozměr 300x400mm, materiál leštěný kámen | ks | 2 |  | 0
Poznámka: Státní fond životního prostředí ČR si vyhrazuje právo připravit pro příjemce podpory tiskový podklad dočasného billboardu a stálé pamětní desky, zhotovitel je návrhem vázán.
|  | Cena celkem bez DPH |  |  |  | 0
|  | DPH 21% |  |  |  | 0
|  | Cena celkem s DPH |  |  |  | 0

## SO 09_KL
Krycí list slepého rozpočtu
Název stavby: |  | Úpravy zahrady Strakovy akademie |  | Objednatel: | Úřad vlády České republiky, nábř. E. Beneše 128/4, |  | IČ/DIČ:
Druh stavby: |  | SO 09 - Žádost o dotaci |  | Projektant: | Ing. Přemysl Krejčiřík, Ph.D. |  | IČ/DIČ: | 67611591/CZ7303074053
Lokalita: |  | Praha, Malá Strana |  | Zhotovitel: |  |  | IČ/DIČ:
Začátek výstavby: |  |  |  | Konec výstavby: |  |  | Položek: | 54
JKSO: |  |  |  | Zpracoval: | Ing. Martina Zimmermannová |  | Datum: | 20.09.2019
Rozpočtové náklady v Kč
A | Základní rozpočtové náklady |  | B | Doplňkové náklady |  | C | Náklady na umístění stavby (NUS)
HSV | Dodávky | 0 | Příprava staveniště (hist. objekt - max. 2,5 % ze ZRN) |  | 0 | Zařízení staveniště (parkové úpravy - max. 1,1 % ze ZRN) |  | 0
| Montáž | 0
PSV | Dodávky | 0
| Montáž | 0 |  |  |  | Provozní vlivy (ztížený pohyb vozidel v centrech měst; areál se zvláštním režimem přístupu a pohybu osob - max. 1 % ze ZRN) |  | 0
"M" | Dodávky | 0
| Montáž | 0
Ostatní materiál |  | 0
Přesun hmot a sutí |  | 0
ZRN celkem |  | 0 | DN celkem |  | 0 | NUS celkem |  | 0
Základ 0% |  | 0
Základ 15% |  | 0 | DPH 15% |  | 0 | Celkem bez DPH |  | 0
Základ 21% |  | 0 | DPH 21% |  | 0 | Celkem včetně DPH |  | 0
Projektant |  |  | Objednatel |  |  | Zhotovitel
Datum, razítko a podpis |  |  | Datum, razítko a podpis |  |  | Datum, razítko a podpis
Poznámka:

## SO 09_Výkaz výměr
Slepý stavební rozpočet
Název stavby: |  | Úpravy zahrady Strakovy akademie | Doba výstavby: |  |  | Objednatel: | Úřad vlády České republiky, nábř. E. Beneše 128/4,
Druh stavby: |  | SO 09 - Žádost o dotaci | Začátek výstavby: |  |  | Projektant: | Ing. Přemysl Krejčiřík, Ph.D.
Lokalita: |  | Praha, Malá Strana | Konec výstavby: |  |  | Zhotovitel:
JKSO: |  |  | Zpracováno dne: | 20.09.2019 |  | Zpracoval: | Ing. Martina Zimmermannová
Č | Kód | Zkrácený popis |  | MJ | Množství | Cena/MJ | Náklady (Kč) |  |  | Cenová
|  | Rozměry |  |  |  | (Kč) | Dodávka | Montáž | Celkem | soustava | Přesuny | Typ skupiny | HSV mat | HSV prac | PSV mat | PSV prac | Mont mat | Mont prac | Ostatní mat. | [21 empty] | MAT | WORK | CELK
|  | B-Tp1: Odstranění obruby zpevněných ploch |  |  |  |  | 0 | 0 | 0
| 11 | Přípravné a přidružené práce |  |  |  |  | 0 | 0 | 0 | [10 empty] | 01 | [7 empty] | 0 | 0 | 0
1 | 122207111R00 | Odkopávky při pozemkové úpravě nezapaž., š. 300 mm (560,4 m2 x hl. 0,4 m) |  | m3 | 224.2 | 0 | 0 | 0 | 0 | RTS II / 2019 | 0 |  | 0 | 0 | 0 | 0 | 0 | 0 | 0 | 01 | 0 | 0 | 0 | 21 | 0 | 0 | 1 |  |  |  | 0 | 0 | 0 | 11_ | 01_1_ | 01_ | 0 | 0 | 0 | 14 | 0 | 0 | 0
2 | 162701105RT3 | Vodorovné přemístění výkopku z hor.1-4 do 20000 m vč. naložení na dopr. prostředek do 12 t a složení (224,2 m3 x koef. nakypření 1,22) |  | m3 | 273.5 | 0 | 0 | 0 | 0 | RTS II / 2019 | 0 |  | 0 | 0 | 0 | 0 | 0 | 0 | 0 | 01 | 0 | 0 | 0 | 21 | 0 | 0 | 1 |  |  |  | 0 | 0 | 0 | 11_ | 01_1_ | 01_ | 0 | 0 | 0 | 15 | 0 | 0 | 0
3 | 460030092R00 | Vytrhání kamenných obrub, lože MC |  | m | 1868 | 0 | 0 | 0 | 0 | RTS II / 2019 | 0 |  | 0 | 0 | 0 | 0 | 0 | 0 | 0 | 01 | 0 | 0 | 0 | 21 | 0 | 0 | 2 |  |  |  | 0 | 0 | 0 | 11_ | 01_1_ | 01_ | 0 | 0 | 0 | 16 | 0 | 0 | 0
4 | 979071112R00 | Očištění vybouraných kostek |  | m2 | 280.2 | 0 | 0 | 0 | 0 | RTS II / 2019 | 0 |  | 0 | 0 | 0 | 0 | 0 | 0 | 0 | 01 | 0 | 0 | 0 | 21 | 0 | 0 | 1 |  |  |  | 0 | 0 | 0 | 11_ | 01_1_ | 01_ | 0 | 0 | 0 | 17 | 0 | 0 | 0
| S0 | Přesuny sutí |  |  |  |  | 0 | 0 | 0 | [10 empty] | 01 | [7 empty] | 0 | 0 | 0
5 | 979083116R00 | Vodorovné přemístění vyb. hmot do 20000 m, vč. naložení na dopr. prostředek do 12 t a složení (84 m3 x 2,2 t/m3) |  | t | 185 | 0 | 0 | 0 | 0 | RTS II / 2019 | 0 |  | 0 | 0 | 0 | 0 | 0 | 0 | 0 | 01 | 0 | 0 | 0 | 21 | 0 | 0 | 5 |  |  |  | 0 | 0 | 0 | S0_ | 01_9_ | 01_ | 0 | 0 | 0 | 19 | 0 | 0 | 0
| Poznámka: | Plocha vybouraných kostek: 280,2 m2 x hl. cca 0,3 m = 84 m3 - kamenné kostky: odvoz na místo určení dle instrukcí investora nebo technického dozoru - stavební suť: odvoz na skládku
6 | 979999999R00 | Poplatek za skládku - vytříděný homogenní materiál (42 m3 x 2,2 t/m3) |  | t | 92.4 | 0 | 0 | 0 | 0 | RTS II / 2019 | 0 |  | 0 | 0 | 0 | 0 | 0 | 0 | 0 | 01 | 0 | 0 | 0 | 21 | 0 | 0 | 5 |  |  |  | 0 | 0 | 0 | S0_ | 01_9_ | 01_ | 0 | 0 | 0 | 21 | 0 | 0 | 0
7 | 199000002R00 | Poplatek za skládku zeminy |  | m3 | 273.5 | 0 | 0 | 0 | 0 | RTS II / 2019 | 0 |  | 0 | 0 | 0 | 0 | 0 | 0 | 0 | 01 | 0 | 0 | 0 | 21 | 0 | 0 | 1 |  |  |  | 0 | 0 | 0 | S0_ | 01_9_ | 01_ | 0 | 0 | 0 | 22 | 0 | 0 | 0
|  | B-Tp2: Odstranění asfaltobetonových povrchů |  |  |  |  | 0 | 0 | 0
| 11 | Přípravné a přidružené práce |  |  |  |  | 0 | 0 | 0 | [10 empty] | 02 | [7 empty] | 0 | 0 | 0
8 | 184807111R00 | Ochrana stromu při stavební činnosti bedněním - zřízení (ochrana kmene stromů, kořenového systému dřevin) |  | m2 | 962 | 0 | 0 | 0 | 0 | RTS II / 2019 | 0 |  | 0 | 0 | 0 | 0 | 0 | 0 | 0 | 02 | 0 | 0 | 0 | 21 | 0 | 0 | 1 |  |  |  | 0 | 0 | 0 | 11_ | 02_1_ | 02_ | 0 | 0 | 0 | 25 | 0 | 0 | 0
9 | 184807112R00 | Ochrana stromu bedněním - odstranění (ochrana kmene stromů, kořenového systému dřevin) |  | m2 | 962 | 0 | 0 | 0 | 0 | RTS II / 2019 | 0 |  | 0 | 0 | 0 | 0 | 0 | 0 | 0 | 02 | 0 | 0 | 0 | 21 | 0 | 0 | 1 |  |  |  | 0 | 0 | 0 | 11_ | 02_1_ | 02_ | 0 | 0 | 0 | 26 | 0 | 0 | 0
10 | 113108405R00 | Odstranění asfaltové vrstvy pl.nad 50 m2, tl. 50 mm |  | m2 | 3539.9 | 0 | 0 | 0 | 0 | RTS II / 2019 | 0 |  | 0 | 0 | 0 | 0 | 0 | 0 | 0 | 02 | 0 | 0 | 0 | 21 | 0 | 0 | 1 |  |  |  | 0 | 0 | 0 | 11_ | 02_1_ | 02_ | 0 | 0 | 0 | 27 | 0 | 0 | 0
11 | 113109420R00 | Odstranění podkladu pl.nad 50 m2, železobeton, tl. 200 mm |  | m2 | 3539.9 | 0 | 0 | 0 | 0 | RTS II / 2019 | 0 |  | 0 | 0 | 0 | 0 | 0 | 0 | 0 | 02 | 0 | 0 | 0 | 21 | 0 | 0 | 1 |  |  |  | 0 | 0 | 0 | 11_ | 02_1_ | 02_ | 0 | 0 | 0 | 28 | 0 | 0 | 0
12 | 113107645R00 | Odstranění podkladu nad 50 m2, štěrkodrť tl. 450 mm |  | m2 | 3273.9 | 0 | 0 | 0 | 0 | RTS II / 2019 | 0 |  | 0 | 0 | 0 | 0 | 0 | 0 | 0 | 02 | 0 | 0 | 0 | 21 | 0 | 0 | 1 |  |  |  | 0 | 0 | 0 | 11_ | 02_1_ | 02_ | 0 | 0 | 0 | 29 | 0 | 0 | 0
13 | 113156645R | Odstranění podkladu nad 50 m2, štěrkodrť tl. 450 mm - ruční výkop s důrazem na ochranu kořenového systému okolních stromů |  | m2 | 266 | 0 | 0 | 0 | 0 | RTS I / 2019 | 0 |  | 0 | 0 | 0 | 0 | 0 | 0 | 0 | 02 | 0 | 0 | 0 | 21 | 0 | 0 | 1 |  |  |  | 0 | 0 | 0 | 11_ | 02_1_ | 02_ | 0 | 0 | 0 | 30 | 0 | 0 | 0
| S0 | Přesuny sutí |  |  |  |  | 0 | 0 | 0 | [10 empty] | 02 | [7 empty] | 0 | 0 | 0
14 | 979083116R00 | Vodorovné přemístění suti na skládku do 20000 m, vč. naložení na dopr. prostředek do 12 t a složení |  | t | 4777.2 | 0 | 0 | 0 | 0 | RTS II / 2019 | 0 |  | 0 | 0 | 0 | 0 | 0 | 0 | 0 | 02 | 0 | 0 | 0 | 21 | 0 | 0 | 5 |  |  |  | 0 | 0 | 0 | S0_ | 02_9_ | 02_ | 0 | 0 | 0 | 32 | 0 | 0 | 0
| Poznámka: | (asfalt: 177 m3 x 1,2 t/m3 = 212,4 t; železobeton: 708 m3 x 2,4 t/m3 = 1699,2 t; štěrkodrť: 1592 m3 x 1,8 t/m3 = 2865,6 t)
15 | 979999999R00 | Poplatek za skládku - vytříděný homogenní materiál (42 m3 x 2,2 t/m3) |  | t | 3078 | 0 | 0 | 0 | 0 | RTS II / 2019 | 0 |  | 0 | 0 | 0 | 0 | 0 | 0 | 0 | 02 | 0 | 0 | 0 | 21 | 0 | 0 | 5 |  |  |  | 0 | 0 | 0 | S0_ | 02_9_ | 02_ | 0 | 0 | 0 | 34 | 0 | 0 | 0
16 | 979990R | Poplatek za skládku - směsný stavební a demoliční odpad (kat. číslo 170904) |  | t | 1699.2 | 0 | 0 | 0 | 0 | RTS II / 2019 | 0 |  | 0 | 0 | 0 | 0 | 0 | 0 | 0 | 02 | 0 | 0 | 0 | 21 | 0 | 0 | 5 |  |  |  | 0 | 0 | 0 | S0_ | 02_9_ | 02_ | 0 | 0 | 0 | 35 | 0 | 0 | 0
| Poznámka: | Cena/m. j. dle RTS: 1 235 Kč; přirážka: 265 Kč. Výše poplatku za skládku byla přizpůsobena lokálním podmínkám na základě průzkumu trhu.
|  | K-Tp1, 2: Dlažba ze žulových kostek 15/17 (700 mm) |  |  |  |  | 0 | 0 | 0
| 11 | Přípravné a přidružené práce |  |  |  |  | 0 | 0 | 0 | [10 empty] | 03 | [7 empty] | 0 | 0 | 0
17 | 111_100VD | Vytýčení technických prvků - zpevněné plochy |  | soubor | 1 | 0 | 0 | 0 | 0 |  | 0 |  | 0 | 0 | 0 | 0 | 0 | 0 | 0 | 03 | 0 | 0 | 0 | 21 | 0 | 0 | 1 |  |  |  | 0 | 0 | 0 | 11_ | 03_1_ | 03_ | 0 | 0 | 0 | 39 | 0 | 0 | 0
18 | 11009RVD | Laboratorní zkouška únosnosti a zhutnitelnosti zemní pláně |  | ks | 1 | 0 | 0 | 0 | 0 |  | 0 |  | 0 | 0 | 0 | 0 | 0 | 0 | 0 | 03 | 0 | 0 | 0 | 21 | 0 | 0 | 1 |  |  |  | 0 | 0 | 0 | 11_ | 03_1_ | 03_ | 0 | 0 | 0 | 40 | 0 | 0 | 0
19 | 122207111R00 | Odkopávky při pozemkové úpravě nezapaž., různé hloubky - viz poznámka |  | m3 | 91.2 | 0 | 0 | 0 | 0 | RTS II / 2019 | 0 |  | 0 | 0 | 0 | 0 | 0 | 0 | 0 | 03 | 0 | 0 | 0 | 21 | 0 | 0 | 1 |  |  |  | 0 | 0 | 0 | 11_ | 03_1_ | 03_ | 0 | 0 | 0 | 41 | 0 | 0 | 0
| Poznámka: | a) výkop do hl. 300 mm (v místě odstranění stávajícího povrchu - již odkopáno 400 mm): 19,2 m2 x 0,3 m = 5,8 m3 b) výkop do hl. 700 mm: 45 m2 x 0,7 m = 31,5 m3 c) výkop do hl. 300 mm pro osazení obrubníku: 145,6 m2 x 0,37 m = 53,9 m3 Již odkopáno: 3467,1 m2 = 0 m3.
| 16 | Přemístění výkopku |  |  |  |  | 0 | 0 | 0 | [10 empty] | 03 | [7 empty] | 0 | 0 | 0
20 | 181101102R00 | Úprava pláně v zářezech v hor. 1-4, se zhutněním |  | m2 | 3685.5 | 0 | 0 | 0 | 0 | RTS II / 2019 | 0 |  | 0 | 0 | 0 | 0 | 0 | 0 | 0 | 03 | 0 | 0 | 0 | 21 | 0 | 0 | 1 |  |  |  | 0 | 0 | 0 | 16_ | 03_1_ | 03_ | 0 | 0 | 0 | 44 | 0 | 0 | 0
| Poznámka: | 3539,9 m2 (plocha dlažby) + 145,6 m2 (plocha pro obrubník) = 3685,5 m2
21 | 162701105RT3 | Vodorovné přemístění výkopku z hor.1-4 do 20000 m, vč. naložení na dopr. prostředek do 12 t a složení (91,2 m3 x koef. nakypření 1,22) |  | m3 | 111.3 | 0 | 0 | 0 | 0 | RTS II / 2019 | 0 |  | 0 | 0 | 0 | 0 | 0 | 0 | 0 | 03 | 0 | 0 | 0 | 21 | 0 | 0 | 1 |  |  |  | 0 | 0 | 0 | 16_ | 03_1_ | 03_ | 0 | 0 | 0 | 46 | 0 | 0 | 0
22 | 199000002R00 | Poplatek za skládku zeminy |  | m3 | 111.3 | 0 | 0 | 0 | 0 | RTS II / 2019 | 0 |  | 0 | 0 | 0 | 0 | 0 | 0 | 0 | 03 | 0 | 0 | 0 | 21 | 0 | 0 | 1 |  |  |  | 0 | 0 | 0 | 16_ | 03_1_ | 03_ | 0 | 0 | 0 | 47 | 0 | 0 | 0
| 57 | Kryty štěrkových a živičných pozemních komunikací a zpevněných ploch |  |  |  |  | 0 | 0 | 0 | [10 empty] | 03 | [7 empty] | 0 | 0 | 0
23 | 171101101R00 | Uložení sypaniny s rozprostřením ve vrstvách a zhutněním |  | m3 | 1908.9 | 0 | 0 | 0 | 0 | RTS II / 2019 | 0 |  | 0 | 0 | 0 | 0 | 0 | 0 | 0 | 03 | 0 | 0 | 0 | 21 | 0 | 0 | 1 |  |  |  | 0 | 0 | 0 | 57_ | 03_5_ | 03_ | 0 | 0 | 0 | 49 | 0 | 0 | 0
| Poznámka: | - štěrkodrť fr. 0-8 (filtrační vrstva), vč. obrubníku: 3685,5 m2 x 0,06 m x 1,05 koef. nakypření = 232,2 m3 - štěrkodrť fr. 0-63, vč. obrubníku: 3685,5 m2 x 0,27 m x 1,05 koef. nakypření = 1044,8 m3 - štěrkodrť fr. 0-32: 3539,9 m2 x 0,17 m x 1,05 koef. nakypření = 631,9 m3
24 | 00011RVD | Dovoz materiálu pro podkladní vrstvy na staveniště vozidlem s nákladem do 12 t, poplatek za 1 km |  | km | 44460 | 0 | 0 | 0 | 0 |  | 0 |  | 0 | 0 | 0 | 0 | 0 | 0 | 0 | 03 | 0 | 0 | 0 | 21 | 0 | 0 | 5 |  |  |  | 0 | 0 | 0 | 57_ | 03_5_ | 03_ | 0 | 0 | 0 | 51 | 0 | 0 | 0
| Poznámka: | Předpokládaná vzdálenost z lomu tam a zpět: 90 km Maximální hmotnost převáženého materiálu/t: 7 = celkový počet t: 3453,4 t/7 t = 494 potřebných vleček x 90 km
25 | 591111111R00 | Kladení dlažby velké kostky 15/17 - vějířovitý vzor, lože z kamen. tl. 4 cm; vč. dodání materiálu pro lože a výplň spár (kamenivo fr. 4-8) |  | m2 | 3539.9 | 0 | 0 | 0 | 0 | RTS II / 2019 | 0 |  | 0 | 0 | 0 | 0 | 0 | 0 | 0 | 03 | 0 | 0 | 0 | 21 | 0 | 0 | 1 |  |  |  | 0 | 0 | 0 | 57_ | 03_5_ | 03_ | 0 | 0 | 0 | 53 | 0 | 0 | 0
26 | 917161111R00 | Osazení lež. obrubníku kamenného s opěrou, lože z C 16/20, vč. dodání materiálu pro lože a výplň spár |  | m | 1456 | 0 | 0 | 0 | 0 | RTS II / 2019 | 0 |  | 0 | 0 | 0 | 0 | 0 | 0 | 0 | 03 | 0 | 0 | 0 | 21 | 0 | 0 | 1 |  |  |  | 0 | 0 | 0 | 57_ | 03_5_ | 03_ | 0 | 0 | 0 | 54 | 0 | 0 | 0
| H23 | Plochy a úpravy území |  |  |  |  | 0 | 0 | 0 | [10 empty] | 03 | [7 empty] | 0 | 0 | 0
27 | 998222011R00 | Přesun hmot, pozemní komunikace, kryt z kameniva |  | t | 5618.8 | 0 | 0 | 0 | 0 | RTS II / 2019 | 0 |  | 0 | 0 | 0 | 0 | 0 | 0 | 0 | 03 | 0 | 0 | 0 | 21 | 0 | 0 | 5 |  |  |  | 0 | 0 | 0 | H23_ | 03_9_ | 03_ | 0 | 0 | 0 | 56 | 0 | 0 | 0
|  | Ostatní materiál |  |  |  |  | 0 | 0 | 0 | [10 empty] | 03 | [7 empty] | 0 | 0 | 0
28 | 583415R | Kamenivo drcené frakce 0-8, tl. 60 mm; 1,65 t/m3 x 232,2 m3; vč. vykládky |  | t | 383.1 | 0 | 0 | 0 | 0 | RTS II / 2018 | 0 |  | 0 | 0 | 0 | 0 | 0 | 0 | 0 | 03 | 0 | 0 | 0 | 21 | 0 | 0 | 0 |  |  |  | 0 | 0 | 0 | Z99999_ | 03_Z_ | 03_ | 0 | 0 | 0 | 58 | 0 | 0 | 0
| Poznámka: | Cena/m. j. dle RTS: 315,42 Kč; přirážka: 364,58 Kč. Cena materiálu byla stanovena s přihlédnutím ke zvýšeným požadavkům na kvalitu dodaného kameniva, aby mohlo plnit drenážní funkci v plném rozsahu: kamenivo bude požadováno v čisté frakci, bez nečistot, v nejvyšší jakostní třídě. Tento požadavek bude při realizaci kontrolován.
29 | 583417R | Kamenivo drcené frakce 0-63, tl. 270 mm; 1,85 t/m3 x 1044,8 m3; vč. vykládky |  | t | 1932.9 | 0 | 0 | 0 | 0 | RTS II / 2018 | 0 |  | 0 | 0 | 0 | 0 | 0 | 0 | 0 | 03 | 0 | 0 | 0 | 21 | 0 | 0 | 0 |  |  |  | 0 | 0 | 0 | Z99999_ | 03_Z_ | 03_ | 0 | 0 | 0 | 60 | 0 | 0 | 0
| Poznámka: | Cena/m. j. dle RTS: 420 Kč; přirážka: 100 Kč. Cena materiálu byla stanovena s přihlédnutím ke zvýšeným požadavkům na kvalitu dodaného kameniva, aby mohlo plnit drenážní funkci v plném rozsahu: kamenivo bude požadováno v čisté frakci, bez nečistot, v nejvyšší jakostní třídě. Tento požadavek bude při realizaci kontrolován.
30 | 583418R | Kamenivo drcené frakce 0-32; tl. 170 mm; 1,80 t/m3 x 631,9 m3; vč. vykládky |  | t | 1137.4 | 0 | 0 | 0 | 0 | RTS I / 2019 | 0 |  | 0 | 0 | 0 | 0 | 0 | 0 | 0 | 03 | 0 | 0 | 0 | 21 | 0 | 0 | 0 |  |  |  | 0 | 0 | 0 | Z99999_ | 03_Z_ | 03_ | 0 | 0 | 0 | 62 | 0 | 0 | 0
| Poznámka: | Cena/m. j. dle RTS: 390 Kč; přirážka: 60 Kč. Cena materiálu byla stanovena s přihlédnutím ke zvýšeným požadavkům na kvalitu dodaného kameniva, aby mohlo plnit drenážní funkci v plném rozsahu: kamenivo bude požadováno v čisté frakci, bez nečistot, v nejvyšší jakostní třídě. Tento požadavek bude při realizaci kontrolován.
31 | 58380R | Kostka dlažební velká 15/17 cm; 1t=2,5m2; 1416 + 3% ztratné; vč. dopravy a vykládky |  | t | 1458.5 | 0 | 0 | 0 | 0 | RTS I / 2019 | 0 |  | 0 | 0 | 0 | 0 | 0 | 0 | 0 | 03 | 0 | 0 | 0 | 21 | 0 | 0 | 0 |  |  |  | 0 | 0 | 0 | Z99999_ | 03_Z_ | 03_ | 0 | 0 | 0 | 64 | 0 | 0 | 0
| Poznámka: | Cena/m. j. dle RTS: 2 055 Kč; přirážka: 2 145 Kč. Cena materiálu byla stanovena na základě průzkumu trhu - s přihlédnutím k požadované kvalitě a druhu (barva kamene). Do ceny je zahrnuta také doprava a vykládka materiálu na staveništi. Ztratné je uvedeno z důvodu pokládky kostek do oblouku kolem vodního prvku - lokálně je třeba počítat s řezáním a úpravou rozměrů. Použitý materiál musí být v celém objemu ze stejného lomu - ze stejné části stěny, příp. v lomu přebírán, aby byla zachována barevná jednotnost. Barva: - béžová žula: 3239,2 m2 - šedá žula (kolem vodního prvku): 300,7 m2
32 | 583801R | Řezaný obrubník - žula sh. barvy jako povrch, d. 300 x š. 100 x v. 200 mm (v oboucích pol. délka: d. 150 x š. 100 x v. 200 mm); vč. dopravy a vykládky |  | m | 1456 | 0 | 0 | 0 | 0 | RTS I / 2019 | 0 |  | 0 | 0 | 0 | 0 | 0 | 0 | 0 | 03 | 0 | 0 | 0 | 21 | 0 | 0 | 0 |  |  |  | 0 | 0 | 0 | Z99999_ | 03_Z_ | 03_ | 0 | 0 | 0 | 66 | 0 | 0 | 0
| Poznámka: | Cena/m. j. dle RTS: 1 158,25 Kč; přirážka: 41,75 Kč. Cena materiálu byla stanovena na základě průzkumu trhu - s přihlédnutím k požadované kvalitě a druhu (barva kamene). Do ceny je zahrnuta také doprava a vykládka materiálu na staveništi. Použitý materiál musí být v celém objemu ze stejného lomu (jako dlažební kostky) - ze stejné části stěny, příp. v lomu přebírán, aby byla zachována barevná jednotnost. Barva: béžová žula, shodná s dlažebními kostkami
|  | Založení parterového retenčního trávníku výsevem |  |  |  |  | 0 | 0 | 0
| 18 | Povrchové úpravy terénu |  |  |  |  | 0 | 0 | 0 | [10 empty] | 04 | [7 empty] | 0 | 0 | 0
33 | 184802111R00 | Chem. odplevelení před založ. postřikem, v rovině |  | m2 | 5691 | 0 | 0 | 0 | 0 | RTS II / 2019 | 0 |  | 0 | 0 | 0 | 0 | 0 | 0 | 0 | 04 | 0 | 0 | 0 | 21 | 0 | 0 | 1 |  |  |  | 0 | 0 | 0 | 18_ | 04_1_ | 04_ | 0 | 0 | 0 | 70 | 0 | 0 | 0
34 | 111105111R00 | Odstranění stařiny odvoz 20 km, na svahu do 1:5 (organ.zbytky a odpady, mocnost 0,03m) |  | m2 | 5691 | 0 | 0 | 0 | 0 | RTS II / 2019 | 0 |  | 0 | 0 | 0 | 0 | 0 | 0 | 0 | 04 | 0 | 0 | 0 | 21 | 0 | 0 | 1 |  |  |  | 0 | 0 | 0 | 18_ | 04_1_ | 04_ | 0 | 0 | 0 | 71 | 0 | 0 | 0
35 | 043001RVD | Ruční sloupnutí travního drnu ve vrstvě do 20 mm, viz výkres, kolem kmenů stromů |  | m2 | 250 | 0 | 0 | 0 | 0 |  | 0 |  | 0 | 0 | 0 | 0 | 0 | 0 | 0 | 04 | 0 | 0 | 0 | 21 | 0 | 0 | 1 |  |  |  | 0 | 0 | 0 | 18_ | 04_1_ | 04_ | 0 | 0 | 0 | 72 | 0 | 0 | 0
36 | 043002RVD | Plošné odstranění zeminy do hl.0,1m technologií Air Spade - vzduchový rýč, viz výkres |  | m2 | 250 | 0 | 0 | 0 | 0 |  | 0 |  | 0 | 0 | 0 | 0 | 0 | 0 | 0 | 04 | 0 | 0 | 0 | 21 | 0 | 0 | 1 |  |  |  | 0 | 0 | 0 | 18_ | 04_1_ | 04_ | 0 | 0 | 0 | 73 | 0 | 0 | 0
37 | 121100001RAB | Sejmutí ornice, naložení, odvoz a uložení ( hloubka 0,12 m, vč. koef. nakypření 1,22) |  | m3 | 796 | 0 | 0 | 0 | 0 | RTS II / 2019 | 0 |  | 0 | 0 | 0 | 0 | 0 | 0 | 0 | 04 | 0 | 0 | 0 | 21 | 0 | 0 | 1 |  |  |  | 0 | 0 | 0 | 18_ | 04_1_ | 04_ | 0 | 0 | 0 | 74 | 0 | 0 | 0
38 | 183402111R00 | Rozrušení půdy do 15 cm v rovině/svah 1:5 |  | m2 | 5691 | 0 | 0 | 0 | 0 | RTS II / 2019 | 0 |  | 0 | 0 | 0 | 0 | 0 | 0 | 0 | 04 | 0 | 0 | 0 | 21 | 0 | 0 | 1 |  |  |  | 0 | 0 | 0 | 18_ | 04_1_ | 04_ | 0 | 0 | 0 | 75 | 0 | 0 | 0
39 | 182001131R00 | Plošná úprava terénu, nerovnosti do 20 cm v rovině(vč.doplnění zeminy u korun zídek na spodních parterech) |  | m2 | 5691 | 0 | 0 | 0 | 0 | RTS II / 2019 | 0 |  | 0 | 0 | 0 | 0 | 0 | 0 | 0 | 04 | 0 | 0 | 0 | 21 | 0 | 0 | 1 |  |  |  | 0 | 0 | 0 | 18_ | 04_1_ | 04_ | 0 | 0 | 0 | 76 | 0 | 0 | 0
40 | 631571003R00 | Násyp ze štěrku fr. 4-8, tl.4 cm, vč. materiálu |  | m3 | 228 | 0 | 0 | 0 | 0 | RTS II / 2019 | 0 |  | 0 | 0 | 0 | 0 | 0 | 0 | 0 | 04 | 0 | 0 | 0 | 21 | 0 | 0 | 1 |  |  |  | 0 | 0 | 0 | 18_ | 04_1_ | 04_ | 0 | 0 | 0 | 77 | 0 | 0 | 0
41 | 181006111R00 | Rozprostření štěrku v rov./sklonu 1:5, tl. do 10 cm |  | m2 | 5691 | 0 | 0 | 0 | 0 | RTS II / 2019 | 0 |  | 0 | 0 | 0 | 0 | 0 | 0 | 0 | 04 | 0 | 0 | 0 | 21 | 0 | 0 | 1 |  |  |  | 0 | 0 | 0 | 18_ | 04_1_ | 04_ | 0 | 0 | 0 | 78 | 0 | 0 | 0
42 | 182001151R00 | Prokypření půdy a promísení jednotlivých složek rotavátorem |  | m2 | 5691 | 0 | 0 | 0 | 0 | RTS II / 2019 | 0 |  | 0 | 0 | 0 | 0 | 0 | 0 | 0 | 04 | 0 | 0 | 0 | 21 | 0 | 0 | 1 |  |  |  | 0 | 0 | 0 | 18_ | 04_1_ | 04_ | 0 | 0 | 0 | 79 | 0 | 0 | 0
43 | 460120081R00 | Násyp ornice(místní odplevelená) a písku fr.2/4, poměr 2:1; tl. 12 cm (5691 m2 x 0,12 x 1,05 (koef. sléhavosti) |  | m3 | 717 | 0 | 0 | 0 | 0 | RTS II / 2019 | 0 |  | 0 | 0 | 0 | 0 | 0 | 0 | 0 | 04 | 0 | 0 | 0 | 21 | 0 | 0 | 2 |  |  |  | 0 | 0 | 0 | 18_ | 04_1_ | 04_ | 0 | 0 | 0 | 80 | 0 | 0 | 0
44 | 181301102R00 | Rozprostření ornice a písku, rovina, tl. 12 cm, vzájemné promísení |  | m2 | 5691 | 0 | 0 | 0 | 0 | RTS II / 2019 | 0 |  | 0 | 0 | 0 | 0 | 0 | 0 | 0 | 04 | 0 | 0 | 0 | 21 | 0 | 0 | 1 |  |  |  | 0 | 0 | 0 | 18_ | 04_1_ | 04_ | 0 | 0 | 0 | 81 | 0 | 0 | 0
45 | 183403153R00 | Obdělání půdy hrabáním v rovině - 2x |  | m2 | 11382 | 0 | 0 | 0 | 0 | RTS II / 2019 | 0 |  | 0 | 0 | 0 | 0 | 0 | 0 | 0 | 04 | 0 | 0 | 0 | 21 | 0 | 0 | 1 |  |  |  | 0 | 0 | 0 | 18_ | 04_1_ | 04_ | 0 | 0 | 0 | 82 | 0 | 0 | 0
46 | 180402111R00 | Založení trávníku parkového výsevem v rovině včetně utažení |  | m2 | 5691 | 0 | 0 | 0 | 0 | RTS II / 2019 | 0 |  | 0 | 0 | 0 | 0 | 0 | 0 | 0 | 04 | 0 | 0 | 0 | 21 | 0 | 0 | 1 |  |  |  | 0 | 0 | 0 | 18_ | 04_1_ | 04_ | 0 | 0 | 0 | 83 | 0 | 0 | 0
47 | 460650015RT1 | Násyp a rozprostření jemného písku fr. 0,25/2 (5691 m2 x 0,05 x 1,05 (koef. sléhavosti) |  | m3 | 30 | 0 | 0 | 0 | 0 | RTS II / 2019 | 0 |  | 0 | 0 | 0 | 0 | 0 | 0 | 0 | 04 | 0 | 0 | 0 | 21 | 0 | 0 | 2 |  |  |  | 0 | 0 | 0 | 18_ | 04_1_ | 04_ | 0 | 0 | 0 | 84 | 0 | 0 | 0
| 57 | Kryty štěrkových a živičných pozemních komunikací a zpevněných ploch |  |  |  |  | 0 | 0 | 0 | [10 empty] | 04 | [7 empty] | 0 | 0 | 0
48 | 00011RVD | Dovoz materiálu pro podkladní vrstvy na staveniště vozidlem s nákladem do 12 t, poplatek za 1 km |  | km | 11340 | 0 | 0 | 0 | 0 |  | 0 |  | 0 | 0 | 0 | 0 | 0 | 0 | 0 | 04 | 0 | 0 | 0 | 21 | 0 | 0 | 5 |  |  |  | 0 | 0 | 0 | 57_ | 04_5_ | 04_ | 0 | 0 | 0 | 86 | 0 | 0 | 0
| Poznámka: | Předpokládaná vzdálenost tam a zpět: 90 km Maximální hmotnost převáženého materiálu/t: 7 = celkový počet t štěrk fr.4-8: 418,8 t/7 t = 60 potřebných vleček x 90 km = 5400 km = celkový počet t písek fr.2-4: 406 t/7 t = 58 potřebných vleček x 90 km = 5220 km = celkový počet t písek fr.0,25-2: 51 t/7 t = 8 potřebných vleček x 90 km = 720 km
| H23 | Plochy a úpravy území |  |  |  |  | 0 | 0 | 0 | [10 empty] | 04 | [7 empty] | 0 | 0 | 0
49 | 998231311R00 | Přesun hmot pro sadovnické a krajin. úpravy do 5km |  | t | 926.6 | 0 | 0 | 0 | 0 | RTS II / 2019 | 0 |  | 0 | 0 | 0 | 0 | 0 | 0 | 0 | 04 | 0 | 0 | 0 | 21 | 0 | 0 | 5 |  |  |  | 0 | 0 | 0 | H23_ | 04_9_ | 04_ | 0 | 0 | 0 | 89 | 0 | 0 | 0
|  | Ostatní materiál |  |  |  |  | 0 | 0 | 0 | [10 empty] | 04 | [7 empty] | 0 | 0 | 0
50 | 111116VD | Travní směs 0,025kg/m2 |  | kg | 142 | 0 | 0 | 0 | 0 |  | 0 |  | 0 | 0 | 0 | 0 | 0 | 0 | 0 | 04 | 0 | 0 | 0 | 21 | 0 | 0 | 0 |  |  |  | 0 | 0 | 0 | Z99999_ | 04_Z_ | 04_ | 0 | 0 | 0 | 91 | 0 | 0 | 0
51 | 2221VD | Totální systémový herbicid na bázi glyfosátu (0,0005 l/m2) |  | l | 3 | 0 | 0 | 0 | 0 |  | 0 |  | 0 | 0 | 0 | 0 | 0 | 0 | 0 | 04 | 0 | 0 | 0 | 21 | 0 | 0 | 0 |  |  |  | 0 | 0 | 0 | Z99999_ | 04_Z_ | 04_ | 0 | 0 | 0 | 92 | 0 | 0 | 0
52 | 111_03VD | Komplexní NPK hnojivo s postupným uvolňováním (0,025kg/m2), vč aplikace |  | kg | 142 | 0 | 0 | 0 | 0 |  | 0 |  | 0 | 0 | 0 | 0 | 0 | 0 | 0 | 04 | 0 | 0 | 0 | 21 | 0 | 0 | 0 |  |  |  | 0 | 0 | 0 | Z99999_ | 04_Z_ | 04_ | 0 | 0 | 0 | 93 | 0 | 0 | 0
53 | 58152R | Křemičitý písek fr.0,25/2 (30m3 x 1,7t); vč. vykládky |  | t | 51 | 0 | 0 | 0 | 0 | RTS I / 2019 | 0 |  | 0 | 0 | 0 | 0 | 0 | 0 | 0 | 04 | 0 | 0 | 0 | 21 | 0 | 0 | 0 |  |  |  | 0 | 0 | 0 | Z99999_ | 04_Z_ | 04_ | 0 | 0 | 0 | 94 | 0 | 0 | 0
| Poznámka: | Cena/m. j. dle RTS: 1671 Kč; přirážka: 429 Kč. Cena materiálu byla stanovena s přihlédnutím ke zvýšeným požadavkům na kvalitu písku, aby plnil funkci v plném rozsahu: písek bude požadován ostrohranný - aby nedocházelo k agregaci částic, v nejvyšší jakostní třídě. Tento požadavek bude při realizaci kontrolován.
54 | 583300R | Písek 2-4 dle ČSN EN 13139; vč. vykládky |  | t | 406 | 0 | 0 | 0 | 0 | RTS I / 2019 | 0 |  | 0 | 0 | 0 | 0 | 0 | 0 | 0 | 04 | 0 | 0 | 0 | 21 | 0 | 0 | 0 |  |  |  | 0 | 0 | 0 | Z99999_ | 04_Z_ | 04_ | 0 | 0 | 0 | 96 | 0 | 0 | 0
| Poznámka: | Cena/m. j. dle RTS: 271,42 Kč; přirážka: 268,58 Kč. Cena materiálu byla stanovena s přihlédnutím ke zvýšeným požadavkům na kvalitu písku, aby plnil funkci v plném rozsahu: písek bude požadován v kvalitě maltového písku, s minimálním zakalením a obsahem jílových částic, v nejvyšší jakostní třídě. Tento požadavek bude při realizaci kontrolován.
[7 empty] | Celkem: |  | 0
Poznámka: